## Меню
Японские ситемы
кондиционирования
ПРАЙС-ЛИСТ
СПЛИТ-СИСТЕМЫ
МУЛЬТИСПЛИТ-СИСТЕМЫ
ЗАЩИТА
ОБЪЕКТОВ
ДОСТАВКА
КОНТАКТНАЯ ИНФОРМАЦИЯ ПОСТАВЩИКА
КАЛЬКУЛЯТОР
ЗАКАЗА
Компания: _____________
Телефон: _______________
E-mail: _______________
Адрес: _______________
Бытовые
Кассетные
Универсальные
Канальные
Big Multi
Flexible Multi
Мультизональные системы
Тепловые насосы
Waterstage
С ДОРАБОТКОЙ
НИЗКОТЕМПЕРАТУРНЫМ
КОМПЛЕКТОМ
2020
Действителен с 1 апреля 2020 года

## Калькулятор
Ваш заказ | Сумма, $ | Объем, м3 | Вес брутто, кг
Бытовые сплит-системы | 0 | 0 | 0
Кассетные сплит-системы | 0 | 0 | 0
Канальные сплит-системы | 0 | 0 | 0
Универсальные сплит-системы | 0 | 0 | 0
Мультисплит-системы фиксированной компоновки BIG MULTI | 0 | 0 | 0
Мультисплит-системы свободной компоновки FLEXIBLE MULTI | 0 | 0 | 0
Мультизональные системы (VRF) | 0 | 0 | 0
Тепловые насосы "воздух-вода" WATERSTAGE | 0 | 0 | 0
Сплит-системы с низкотемпературным комплектом | 0 | 0 | 0
ИТОГО | 0 | 0 | 0
Оплата производится в рублях по курсу ЦБ РФ на день выставления счета.
Возврат в меню
Японские ситемы
кондиционирования
ПРАЙС-ЛИСТ
2020
Действителен с 1 апреля 2020 года

## Бытовая серия
Сплит-системы бытового назначения
|  | Ваша скидка на бытовые сплит-системы: | 27% |  |  | Ваша скидка на PAC и аксессуары: | 35% |  | Ваш заказ: | 0 | Общий объем, м3 |  | 0 | Общий вес брутто, кг |  | 0
Модель | Внутренний | Мощность, кВт |  | Энергоэффективность |  | Розничная цена комплекта | Розничная цена поблочно | Рекомендованная розничная цена | Кол-во | Ваш % скидки | Цена комплекта с вашей скидкой | Цена с вашей скидкой поблочно | Сумма с учетом вашей скидки | Габариты, мм | Объём, куб.м. | Вес в кг, брутто
| Наружный | охл. | нагрев | EER | COP
Nocria X
Инверторные сплит-системы настенного типа (R32, тепло/холод)
Технология Dual Blaster, автоматическая очистка фильтров, плазменный фильтр, датчик движения, Wi-Fi адаптер в комплекте
ASHG12KXCA | ASHG12KXCA | 3.4 | 5 | 5,09 / A | 4,9 / A | 2304 | 922 | 168300 |  | 27% | 1681.92 | 673.06 | 0 | 293x786x378 | 0.087 | 20
| AOHG12KXCA | [5 empty] | 1382 |  |  | 27% |  | 1008.86 | 0 | 704x820x315 | 0.182 | 41
Winner Nordic
Инверторные сплит-системы настенного типа (R410a, тепло/холод)
Работа в режиме обогрева до -25 °С, датчик движения, ионный деодорирующий фильтр, яблочно-катехиновый фильтр, недельный таймер
ASHG09LTCB | ASHG09LTCB | 2,5 (0,9-3,5) | 3,2 (0,9-5,4) | 4,95 / A | 4,85 / A | 1769 | 708 | 129200 |  | 27% | 1291.37 | 516.84 | 0 | 282x870x185 | 0.085 | 12
| AOHG09LTCN | [5 empty] | 1061 |  |  | 27% |  | 774.53 | 0 | 540x790x290 | 0.236 | 40
ASHG12LTCB | ASHG12LTCB | 3,5 (1,1-4,0) | 4,0 (0,9-6,5) | 4,12 / A | 4,40 / A | 1922 | 769 | 140400 |  | 27% | 1403.06 | 561.37 | 0 | 282x870x185 | 0.085 | 12
| AOHG12LTCN | [5 empty] | 1153 |  |  | 27% |  | 841.69 | 0 | 620x790x290 | 0.266 | 43
ASHG14LTCB | ASHG14LTCB | 4,2 (0,9-5,4) | 5,4 (0,9-7,0) | 3,62 / A | 3,91 / A | 2177 | 871 | 159000 |  | 27% | 1589.21 | 635.83 | 0 | 282x870x185 | 0.085 | 12
| AOHG14LTCN | [5 empty] | 1306 |  |  | 27% |  | 953.38 | 0 | 620x790x290 | 0.266 | 43
Winner Silver
Инверторные сплит-системы настенного типа (R410a, тепло/холод)
Работа в режиме обогрева до -20 °С, датчик движения, ионный деодорирующий фильтр, яблочно-катехиновый фильтр, недельный таймер
ASHG09LTCA | ASHG09LTCA | 2,5 (0,9-3,5) | 3,2 (0,9-5,4) | 4,95 / A | 4,85 / A | 1433 | 573 | 104700 |  | 27% | 1046.09 | 418.29 | 0 | 282×870×185 | 0.085 | 12
| AOHG09LTC | [5 empty] | 860 |  |  | 27% |  | 627.8 | 0 | 540x790x290 | 0.242 | 37
ASHG12LTCA | ASHG12LTCA | 3,5 (1,1-4,0) | 4,0 (0,9-6,5) | 4,12 / A | 4,40 / A | 1658 | 663 | 121100 |  | 27% | 1210.34 | 483.99 | 0 | 282×870×185 | 0.085 | 12
| AOHG12LTC | [5 empty] | 995 |  |  | 27% |  | 726.35 | 0 | 620x790x290 | 0.266 | 43
Hi-Spec Design
Инверторные сплит-системы настенного типа (R32, тепло/холод)
Высокая энергоэффективность (Класс A++), датчик движения, уровень шума 19 дБ
ASHG07KGTB | ASHG07KGTB | 2,0 (0,9-3,2) | 2,5 (0,9-5,2) | 5,0 / A+++ | 5,0 / A+++ | 1245 | 535 | 91000 |  | 27% | 908.85 | 390.55 | 0 | 270x834x215 | 0.084 | 12.5
| AOHG07KGCA | [5 empty] | 710 |  |  | 27% |  | 518.3 | 0 | 542x799x290 | 0.212 | 34
ASHG09KGTB | ASHG09KGTB | 2,5 (0,9-3,4) | 2,8 (0,9-5,4) | 4,5 / A+++ | 5,0 / A+++ | 1312 | 565 | 95900 |  | 27% | 957.76 | 412.45 | 0 | 270x834x215 | 0.084 | 12.5
| AOHG09KGCA | [5 empty] | 747 |  |  | 27% |  | 545.31 | 0 | 542x799x290 | 0.212 | 34
ASHG12KGTB | ASHG12KGTB | 3,4 (0,9-4,1) | 4,0 (0,9-6,1) | 4,22 / A+++ | 4,40 / A+++ | 1518 | 653 | 110900 |  | 27% | 1108.14 | 476.69 | 0 | 270x834x215 | 0.084 | 12.5
| AOHG12KGCA | [5 empty] | 865 |  |  | 27% |  | 631.45 | 0 | 542x799x290 | 0.212 | 35
ASHG14KGTB | ASHG14KGTB | 4,2 (0,9-4,5) | 5,4 (0,9-6,4) | 3,57 / A++ | 4,0 / A+ | 1737 | 747 | 126900 |  | 27% | 1268.01 | 545.31 | 0 | 270x834x215 | 0.084 | 13
| AOHG14KGCA | [5 empty] | 990 |  |  | 27% |  | 722.7 | 0 | 542x799x290 | 0.212 | 36
Nordic
Инверторные сплит-системы настенного типа (R410a, тепло/холод)
Работа в режиме обогрева до -25 °С, ионный деодорирующий фильтр, яблочно-катехиновый фильтр
ASHG09LMCB | ASHG09LMCB | 2,5 (0,5-3,2) | 3,2 (0,5-5,2) | 3,97 / A | 4,38 / A | 1365 | 546 | 99700 |  | 27% | 996.45 | 398.58 | 0 | 268x840x203 | 0.071 | 10.5
| AOHG09LMCBN | [5 empty] | 819 |  |  | 27% |  | 597.87 | 0 | 540x790x290 | 0.224 | 40
ASHG12LMCB | ASHG12LMCB | 3,4 (0,9-4,15) | 4,0 (0,9-5,7) | 3,68 / A | 4,04 / A | 1475 | 590 | 107800 |  | 27% | 1076.75 | 430.7 | 0 | 268x840x203 | 0.071 | 10.5
| AOHG12LMCBN | [5 empty] | 885 |  |  | 27% |  | 646.05 | 0 | 540x790x290 | 0.24 | 43
ASHG14LMCB | ASHG14LMCB | 4,2 (1,1-4,8) | 5,4 (1,1-6,0) | 3,49 / A | 3,46 / A | 1668 | 551 | 121900 |  | 27% | 1217.64 | 402.23 | 0 | 268x840x203 | 0.071 | 10.5
| AOHG14LMCBN | [5 empty] | 1117 |  |  | 27% |  | 815.41 | 0 | 620x790x290 | 0.24 | 44
Winner White
Инверторные сплит-системы настенного типа (R410a, тепло/холод)
Ионный деодорирующий фильтр, яблочно-катехиновый фильтр, недельный таймер
ASHG07LUCA | ASHG07LUCA | 2,0 (0,5-3,0) | 3,0 (0,5-4,0) | 4,35 / A | 4,55 / A | 1185 | 455 | 86600 |  | 27% | 865.05 | 332.15 | 0 | 282x870x185 | 0.085 | 12
| AOHG07LUCA | [5 empty] | 730 |  |  | 27% |  | 532.9 | 0 | 540x660x290 | 0.195 | 27
ASHG09LUCA | ASHG09LUCA | 2,5 (0,5-3,2) | 3,2 (0,5-4,2) | 4,50 / A | 4,71 / A | 1250 | 480 | 91400 |  | 27% | 912.5 | 350.4 | 0 | 282x870x185 | 0.085 | 12
| AOHG09LUCB | [5 empty] | 770 |  |  | 27% |  | 562.1 | 0 | 540x660x290 | 0.242 | 28
ASHG12LUCA | ASHG12LUCA | 3,4 (0,9-4,0) | 4,0 (0,9-5,6) | 3,87 / A | 4,30 / A | 1448 | 563 | 105800 |  | 27% | 1057.04 | 410.99 | 0 | 282x870x185 | 0.085 | 12
| AOHG12LUC | [5 empty] | 885 |  |  | 27% |  | 646.05 | 0 | 540x790x290 | 0.242 | 37
ASHG14LUCA | ASHG14LUCA | 4,2 (0,9-5,0) | 5,4 (0,9-6,0) | 3,40 / A | 3,91 / A | 1658 | 630 | 121100 |  | 27% | 1210.34 | 459.9 | 0 | 282x870x185 | 0.085 | 12
| AOHG14LUC | [5 empty] | 1028 |  |  | 27% |  | 750.44 | 0 | 540x790x290 | 0.242 | 38
Designer
Инверторные сплит-системы настенного типа (R32, тепло/холод)
Ионный деодорирующий фильтр, яблочно-катехиновый фильтр, недельный таймер
ASHG07KETA | ASHG07KETA | 2,0 (0,9-3,0) | 2,5 (0,9-3,4) | 4,43 / A | 4,52 / A | 856 | 285 | 62600 |  | 27% | 624.88 | 208.05 | 0 | 295x950x230 | 0.064 | 11
| AOHG07KETA | [5 empty] | 571 |  |  | 27% |  | 416.83 | 0 | 541x663x290 | 0.195 | 23
ASHG07KETA-B | ASHG07KETA-B | 2,0 (0,9-3,0) | 2,5 (0,9-3,4) | 4,43 / A | 4,52 / A | 862 | 291 | 63000 |  | 27% | 629.26 | 212.43 | 0 | 295x950x230 | 0.064 | 11
| AOHG07KETA | [5 empty] | 571 |  |  | 27% |  | 416.83 | 0 | 541x663x290 | 0.195 | 23
ASHG09KETA | ASHG09KETA | 2,5 (0,9-3,2) | 2,8 (0,9-4,0) | 3,97 / A | 4,52 / A | 911 | 312 | 66600 |  | 27% | 665.03 | 227.76 | 0 | 295x950x230 | 0.064 | 11
| AOHG09KETA | [5 empty] | 599 |  |  | 27% |  | 437.27 | 0 | 541x663x290 | 0.195 | 23
ASHG09KETA-B | ASHG09KETA-B | 2,5 (0,9-3,2) | 2,8 (0,9-4,0) | 3,97 / A | 4,52 / A | 915 | 316 | 66900 |  | 27% | 667.95 | 230.68 | 0 | 295x950x230 | 0.064 | 11
| AOHG09LKETA | [5 empty] | 599 |  |  | 27% |  | 437.27 | 0 | 541x663x290 | 0.195 | 23
ASHG12KETA | ASHG12KETA | 3,4 (0,9-3,9) | 4,0 (0,9-5,3) | 3,65 / A | 4,17 / A | 1067 | 373 | 78000 |  | 27% | 778.91 | 272.29 | 0 | 295x950x230 | 0.064 | 11
| AOHG12KETA | [5 empty] | 694 |  |  | 27% |  | 506.62 | 0 | 541x663x290 | 0.195 | 25
ASHG12KETA-B | ASHG12KETA-B | 3,4 (0,9-3,9) | 4,0 (0,9-5,3) | 3,65 / A | 4,17 / A | 1074 | 380 | 78500 |  | 27% | 784.02 | 277.4 | 0 | 295x950x230 | 0.064 | 11
| AOHG12KETA | [5 empty] | 694 |  |  | 27% |  | 506.62 | 0 | 541x663x290 | 0.195 | 25
ASHG14KETA | ASHG14KETA | 4,2 (0,9-4,4) | 5,4 (0,9-6,0) | 3,44 / A | 3,83 / A | 1434 | 576 | 104800 |  | 27% | 1046.82 | 420.48 | 0 | 295x950x230 | 0.064 | 11.5
| AOHG14KETA | [5 empty] | 858 |  |  | 27% |  | 626.34 | 0 | 541x663x290 | 0.195 | 31
ASHG14KETA-B | ASHG14KETA-B | 4,2 (0,9-4,4) | 5,4 (0,9-6,0) | 3,44 / A | 3,83 / A | 1443 | 585 | 105500 |  | 27% | 1053.39 | 427.05 | 0 | 295x950x230 | 0.064 | 11.5
| AOHG14KETA | [5 empty] | 858 |  |  | 27% |  | 626.34 | 0 | 541x663x290 | 0.195 | 31
Standard
Инверторные сплит-системы настенного типа (R32, тепло/холод)
Высокая энергоэффективность (Класс A++), ионный деодорирующий фильтр, яблочно-катехиновый фильтр
ASHG07KMСС | ASHG07KMСС | 2,0 (0,9-3,0) | 2,5 (0,9-3,4) | 4,43 / A | 4,52 / A | 764 | 244 | 55900 |  | 27% | 557.72 | 178.12 | 0 | 270x834x215 | 0.084 | 12.5
| AOHG07KMСС | [5 empty] | 520 |  |  | 27% |  | 379.6 | 0 | 541x663x290 | 0.176 | 26
ASHG09KMСС | ASHG09KMСС | 2,5 (0,9-3,2) | 2,8 (0,9-4,0) | 3,97 / A | 4,52 / A | 813 | 264 | 59400 |  | 27% | 593.49 | 192.72 | 0 | 270x834x215 | 0.084 | 12.5
| AOHG09KMСС | [5 empty] | 549 |  |  | 27% |  | 400.77 | 0 | 541x663x290 | 0.176 | 26
ASHG12KMСС | ASHG12KMСС | 3,4 (0,9-3,9) | 4,0 (0,9-5,3) | 3,65 / A | 4,17 / A | 955 | 319 | 69800 |  | 27% | 697.15 | 232.87 | 0 | 270x834x215 | 0.084 | 12.5
| AOHG12KMСС | [5 empty] | 636 |  |  | 27% |  | 464.28 | 0 | 541x663x290 | 0.176 | 29
ASHG14KMСС | ASHG14KMСС | 4,2 (0,9-4,4) | 5,4 (0,9-6,0) | 3,44 / A | 3,83 / A | 1281 | 487 | 93600 |  | 27% | 935.13 | 355.51 | 0 | 270x834x215 | 0.084 | 13
| AOHG14KMСС | [5 empty] | 794 |  |  | 27% |  | 579.62 | 0 | 542x799x290 | 0.212 | 35
ASHG18KMTA | ASHG18KMTA | 5,2 (0,9-6,0) | 6,3 (0,9-8,7) | 3,74 / A | 4,04 / A | 1548 | 781 | 113100 |  | 27% | 1130.04 | 570.13 | 0 | 280x980x240 | 0.12 | 18
| AOHG18KMTA | [5 empty] | 767 |  |  | 27% |  | 559.91 | 0 | 632x799x290 | 0.244 | 40
ASHG24KMTA | ASHG24KMTA | 7,1 (0,9-8,3) | 8,0 (0,9-10,1) | 3,41 / A | 4,19 / A | 1862 | 950 | 136000 |  | 27% | 1359.26 | 693.5 | 0 | 280x980x240 | 0.12 | 18
| AOHG24KMTA | [5 empty] | 912 |  |  | 27% |  | 665.76 | 0 | 716x820x315 | 0.336 | 46
ASHG30KMTA | ASHG30KMTA | 8,0 (2,9-9,0) | 8,8 (2,2-11,0) | 3,43 / A | 4 / A | 3323 | 1329 | 242700 |  | 27% | 2425.79 | 970.17 | 0 | 405x1270x450 | 0.231 | 24.5
| AOHG30KMTA | [5 empty] | 1994 |  |  | 27% |  | 1455.62 | 0 | 966x1027x445 | 0.441 | 60
ASHG36KMTA | ASHG36KMTA | 9,4 (2,9-10,0) | 10,1 (2,7-11,2) | 2,97 / A | 3,7 / A | 4152 | 1659 | 303200 |  | 27% | 3030.96 | 1211.07 | 0 | 405x1270x450 | 0.231 | 24.5
| AOHG36KMTA | [5 empty] | 2493 | 303200 |  | 27% |  | 1819.89 | 0 | 966x1027x445 | 0.441 | 60
Energy Plus
Инверторные сплит-системы настенного типа (R410a, тепло/холод)
Высокая энергоэффективность (Класс A++), ионный деодорирующий фильтр, яблочно-катехиновый фильтр
ASHG07LMCA | ASHG07LMCA | 2,1 (0,5-3,0) | 3,0 (0,5-4,0) | 4,3 / A | 4,38 / A | 742 | 237 | 54300 |  | 27% | 541.66 | 173.01 | 0 | 268x840x203 | 0.08 | 10.5
| AOHG07LMCA | [5 empty] | 505 |  |  | 27% |  | 368.65 | 0 | 535x663x293 | 0.2 | 26
ASHG09LMCA | ASHG09LMCA | 2,5 (0,5-3,2) | 3,2 (0,5-4,2) | 3,85 / A | 4,38 / A | 789 | 256 | 57700 |  | 27% | 575.97 | 186.88 | 0 | 268x840x203 | 0.08 | 10.5
| AOHG09LMCA | [5 empty] | 533 |  |  | 27% |  | 389.09 | 0 | 535x663x293 | 0.2 | 26
ASHG12LMCA | ASHG12LMCA | 3,4 (0,9-3,9) | 4,0 (0,9-5,3) | 3,50 / A | 3,92 / A | 927 | 310 | 67800 |  | 27% | 676.71 | 226.3 | 0 | 268x840x203 | 0.08 | 10.5
| AOHG12LMCA | [5 empty] | 617 |  |  | 27% |  | 450.41 | 0 | 535x663x293 | 0.2 | 32
ASHG14LMCA | ASHG14LMCA | 4,0 (0,9-5,0) | 5,0 (0,9-6,4) | 3,52 / A | 3,66 / A | 1244 | 478 | 90900 |  | 27% | 908.12 | 348.94 | 0 | 268x840x203 | 0.083 | 10.5
| AOHG14LMCA | [5 empty] | 766 |  |  | 27% |  | 559.18 | 0 | 540x790x290 | 0.243 | 38
ASHG18LFCA | ASHG18LFCA | 5,2 (0,9-6,0) | 6,3 (0,9-9,1) | 3,42 / A | 3,68 / A | 1548 | 781 | 113100 |  | 27% | 1130.04 | 570.13 | 0 | 320x998x238 | 0.154 | 18
| AOHG18LFC | [5 empty] | 767 |  |  | 27% |  | 559.91 | 0 | 620x790x290 | 0.266 | 45
ASHG24LFCC | ASHG24LFCC | 7,1 (0,9-8,0) | 8,0 (0,9-10,6) | 3,23 / A | 3,61 / A | 1862 | 950 | 136000 |  | 27% | 1359.26 | 693.5 | 0 | 320x998x238 | 0.151 | 18
| AOHG24LFCC | [5 empty] | 912 |  |  | 27% |  | 665.76 | 0 | 620x790x290 | 0.25 | 48
ASHG30LFCA | ASHG30LFCA | 8,0 (2,9-9,0) | 8,8 (2,2-11,0) | 3,21 / A | 3,61 / A | 2526 | 1011 | 184500 |  | 27% | 1843.98 | 738.03 | 0 | 320x998x238 | 0.151 | 18
| AOHG30LFT | [5 empty] | 1515 |  |  | 27% |  | 1105.95 | 0 | 830x900x330 | 0.453 | 68
Eco Range
Инверторные сплит-системы настенного типа (R32, тепло/холод)
Высокая энергоэффективность (Класс A++)
ASHG07KPCA | ASHG07KPCA | 2,0 (0,9-2,8) | 2,5 (0,9-3,4) | 4,17 / A++ | 3,97 / A+ | 616 | 247 | 45100 |  | 27% | 449.68 | 180.31 | 0 | 270x784x224 | 0.081 | 11
| AOHG07KPCA | [5 empty] | 369 |  |  | 27% |  | 269.37 | 0 | 541x663x290 | 0.176 | 25
ASHG09KPCA | ASHG09KPCA | 2,5 (0,9-3,0) | 2,8 (0,9-3,8) | 3,52 / A++ | 3,54 / A+ | 643 | 257 | 47000 |  | 27% | 469.39 | 187.61 | 0 | 270x784x224 | 0.081 | 11
| AOHG09KPCA | [5 empty] | 386 |  |  | 27% |  | 281.78 | 0 | 541x663x290 | 0.176 | 25
ASHG12KPCA | ASHG12KPCA | 3,4 (0,9-3,7) | 3,8 (0,9-4,8) | 3,40 / A++ | 3,33 / A+ | 721 | 288 | 52800 |  | 27% | 526.33 | 210.24 | 0 | 270x784x224 | 0.081 | 11
| AOHG12KPCA | [5 empty] | 433 |  |  | 27% |  | 316.09 | 0 | 541x663x290 | 0.176 | 27
ASHG18KLCA | ASHG18KLCA | 5,2 (0,9-5,5) | 6,3 (0,9-5,5) | 3,09 / A++ | 2,93 / A+ | 1398 | 725 | 102200 |  | 27% | 1020.54 | 529.25 | 0 | 293x790x249 | 0.101 | 12
| AOHG18KLTA | [5 empty] | 673 |  |  | 27% |  | 491.29 | 0 | 542x799x290 | 0.212 | 36
ASHG24KLCA | ASHG24KLCA | 7,1 (0,9-7,7) | 8,0 (0,9-9,0) | 3,50 / A++ | 3,60 / A+ | 1676 | 855 | 122500 |  | 27% | 1223.48 | 624.15 | 0 | 293x790x249 | 0.101 | 12.5
| AOHG24KLTA | [5 empty] | 821 |  |  | 27% |  | 599.33 | 0 | 632x799x290 | 0.244 | 42
Eco3 Inverter
Инверторные сплит-системы настенного типа (R410a, тепло/холод)
Опционально - система тонкой очистки воздуха: ионный деодорирующий фильтр, яблочно-катехиновый фильтр
ASHG07LLCC | ASHG07LLCC | 2,0 (0,9-2,8) | 2,7 (0,9-3,6) | 4,26 / A | 4,42 / A | 586 | 235 | 41800 |  | 27% | 427.78 | 171.55 | 0 | 262×820×206 | 0.071 | 9.5
| AOHG07LLCC | [5 empty] | 351 |  |  | 27% |  | 256.23 | 0 | 535×663×293 | 0.195 | 27
ASHG09LLCC | ASHG09LLCC | 2,5 (0,9-3,0) | 3,2 (0,9-3,6) | 3,42 / A | 4,05 / A | 613 | 245 | 43700 |  | 27% | 447.49 | 178.85 | 0 | 262×820×206 | 0.071 | 9.5
| AOHG09LLCC | [5 empty] | 368 |  |  | 27% |  | 268.64 | 0 | 535×663×293 | 0.195 | 27
ASHG12LLCC | ASHG12LLCC | 3,4 (0,9-3,8) | 4,0 (0,9-4,6) | 3,15 / A | 3,54 / A | 686 | 274 | 48900 |  | 27% | 500.78 | 200.02 | 0 | 262×820×206 | 0.071 | 9.5
| AOHG12LLCC | [5 empty] | 412 |  |  | 27% |  | 300.76 | 0 | 535×663×293 | 0.195 | 28
Eco Server
Инверторные сплит-системы настенного типа (R410a, тепло/холод)
Работа в режиме охлаждения до - 15 ˚С, высокая энергоэффективность (Класс A++), ионный деодорирующий фильтр, яблочно-катехиновый фильтр
ASHG30LMTA | ASHG30LMTA | 8,0 (2,9-9,0) | 8,8 (2,2-11,0) | 3,43 / A | 3,65 / A | 3787 | 1515 | 256100 |  | 35% | 2461.55 | 984.75 | 0 | 340x1150x280 | 0.23 | 18
| AOHG30LMTA | [5 empty] | 2272 |  |  | 35% |  | 1476.8 | 0 | 830x900x330 | 0.453 | 61
ASHG36LMTA | ASHG36LMTA | 9,4 (2,9-10,0) | 10,1 (2,7-11,2) | 2,97 / B | 3,41 / B | 4731 | 1891 | 319900 |  | 35% | 3075.15 | 1229.15 | 0 | 340x1150x280 | 0.23 | 18
| AOHG36LMTA | [5 empty] | 2840 |  |  | 35% |  | 1846 | 0 | 830x900x330 | 0.453 | 61
Floor Nordic
Инверторные сплит-системы напольного типа (R410a, тепло/холод)
Работа в режиме обогрева до -25 °С, ионный деодорирующий фильтр, яблочно-катехиновый фильтр
AGHG09LVCB | AGHG09LVCB | 2,6 (0,9-3,8) | 3,5 (0,9-5,5) | 4,91 / A | 4,43 / A | 2321 | 1021 | 157000 |  | 27% | 1694.33 | 745.33 | 0 | 600x740x200 | 0.178 | 17
| AOHG09LVCN | [5 empty] | 1300 |  |  | 27% |  | 949 | 0 | 620x790x290 | 0.266 | 43
AGHG12LVCB | AGHG12LVCB | 3,5 (0,9-4,2) | 4,5 (0,9-5,7) | 3,85 / A | 3,78 / A | 2529 | 1113 | 171100 |  | 27% | 1846.17 | 812.49 | 0 | 600x740x200 | 0.178 | 17
| AOHG12LVCN | [5 empty] | 1416 |  |  | 27% |  | 1033.68 | 0 | 620x790x290 | 0.266 | 43
AGHG14LVCB | AGHG14LVCB | 4,2 (0,9-5,2) | 5,2 (0,9-6,1) | 3,68 / A | 3,61 / A | 2742 | 1207 | 185400 |  | 27% | 2001.66 | 881.11 | 0 | 600x740x200 | 0.178 | 17
| AOHG14LVCN | [5 empty] | 1535 |  |  | 27% |  | 1120.55 | 0 | 620x790x290 | 0.266 | 43
Floor
Инверторные сплит-системы напольного типа (R410a, тепло/холод)
Ионный деодорирующий фильтр, яблочно-катехиновый фильтр
AGHG09LVCA | AGHG09LVCA | 2,6 (0,9-3,5) | 3,5 (0,9-5,5) | 4,91 / A | 4,43 / A | 2024 | 1012 | 137000 |  | 27% | 1477.52 | 738.76 | 0 | 600x740x200 | 0.168 | 17
| AOHG09LVCA | [5 empty] | 1012 |  |  | 27% |  | 738.76 | 0 | 540x790x290 | 0.238 | 40
AGHG12LVCA | AGHG12LVCA | 3,5 (0,9-4,0) | 4,5 (0,9-6,6) | 3,72 / A | 3,78 / A | 2230 | 1115 | 150800 |  | 27% | 1627.9 | 813.95 | 0 | 600x740x200 | 0.17 | 17
| AOHG12LVCA | [5 empty] | 1115 |  |  | 27% |  | 813.95 | 0 | 540x790x290 | 0.238 | 40
AGHG14LVCA | AGHG14LVCA | 4,2 (0,9-4,0) | 5,2 (0,9-6,6) | 3,68 / A | 3,61 / A | 2442 | 1221 | 165200 |  | 27% | 1782.66 | 891.33 | 0 | 600x740x200 | 0.17 | 17
| AOHG14LVLA | [5 empty] | 1221 |  |  | 27% |  | 891.33 | 0 | 578x790x300 | 0.238 | 40
Все внутренние блоки бытовой серии укомплектованы дистанционными ИК пультами управления.
Аксессуары
| Название и назначение |  |  | С какими блоками cовместимы |  |  | Розничная цена | Рекомендованная розничная цена | Кол-во | Ваш % скидки | Цена комплекта с вашей скидкой |  | Сумма с учетом вашей скидки | Объём, куб.м. |  | Вес в кг, брутто
UTYRVNGM | Проводной пульт для полнофункционального индивидуального управления блоком |  |  | Инверторные сплит-системы (исключая Eco3 Inverter) |  |  | 221 | 14400 |  | 35% | 143.65 |  | 0 | 0.004 |  | 2
UTYRNNGM | Проводной пульт для полнофункционального индивидуального управления блоком |  |  | Инверторные сплит-системы (исключая Eco3 Inverter) |  |  | 169 | 11000 |  | 35% | 109.85 |  | 0 | 0.003 |  | 0.9
UTYXCBXZ2 | Интерфейсная плата для подключения проводного пульта или внешнего управления |  |  | Инверторные сплит-системы Energy Plus (ASHG-LMCA) и Nordic (ASHG-LMCB) |  |  | 128 | 8400 |  | 35% | 83.2 |  | 0 | 0.016 |  | 1.5
UTYTFNXZ1 | Wi-Fi Controller |  |  | Инверторные сплит-системы (исключая Eco3 Inverter) |  |  | 156 | 10200 |  | 35% | 101.4 |  | 0 | 0.016 |  | 1.5
UTYTWRX | Интерфейс для LMTA для подключения 2-хпроводного пульта. |  |  | Инверторные сплит-системы Eco Server (ASHG-LMTA) |  |  | 123 | 8000 |  | 35% | 79.95 |  | 0 | 0.016 |  | 1.5
UTYVTGX | Конвертор для подключения внутренних блоков к VRF системе |  |  | Инверторные сплит-системы (исключая Eco3) |  |  | 221 | 14400 |  | 35% | 143.65 |  | 0 | 0.02 |  | 1.1
UTYVTGXV | Конвертор для подключения внутренних блоков к VRF системе |  |  | Инверторные сплит-системы (исключая Eco3) |  |  | 333 | 21700 |  | 35% | 216.45 |  | 0 | 0.02 |  | 1.1
UTYXCSXZ1 | Плата для подключения внешнего управления для LMTA |  |  | Инверторные сплит-системы Eco Server (ASHG-LMTA) |  |  | 131 | 8600 |  | 35% | 85.15 |  | 0 | 0.018 |  | 0.98
UTYXWNX | Интерфейс для LMTA для подключения 3-хпроводного пульта. |  |  | Инверторные сплит-системы Eco Server (ASHG-LMTA) |  |  | 27 | 1800 |  | 35% | 17.55 |  | 0 | 0.016 |  | 1.5
UTYVMSX | Конвертор МОDBus для внутренних блоков |  |  | Инверторные сплит-системы Eco Server (ASHG-LMTA) |  |  | 199 | 13000 |  | 35% | 129.35 |  | 0 | 0.02 |  | 0.3
UTYRSNGM | Упрощенный проводной пуль с возможностью управления режимами |  |  | Инверторные сплит-системы (исключая Eco3 Inverter) |  |  | 156 | 10200 |  | 35% | 101.4 |  | 0 | 0.018 |  | 0.98
UTYRNRGZ1 | Сенсорный проводной пульт |  |  | Инверторные сплит-системы Eco Server (ASHG-LMTA) |  |  | 128 | 8400 |  | 35% | 83.2 |  | 0 | 0.018 |  | 0.98
UTYTWBXF | Адаптер для подключения проводного пульта или внешнего управления |  |  | ASHG-LTCB, ASHG-LTCA, ASHG-LUCA |  |  | 210 | 13700 |  | 35% | 136.5 |  | 0 | 0.005 |  | 0.27
UTYVGGXZ1 | Сет. конвертер для подключения сплит-системы к сети VRF Airstage V II |  |  | Совместим со всеми внутренними блоками, допускающими подключение проводного пульта управления. При интеграции необходим для каждого внутреннего блока. |  |  | 792 | 51500 |  | 35% | 514.8 |  | 0 | 0.016 |  | 2
FJRCKNX1i | Сетевой конвертор для подключения к KNX | [5 empty] | 442 | 28800 |  | 35% | 287.3 |  | 0 | 0.016 |  | 2
FJRCMBS1 | Сетевой конвертор для подключения к Modbus | [5 empty] | 456 | 29700 |  | 35% | 296.4 |  | 0 | 0.016 |  | 2
FJRCWIFI1 | Адаптер для управления через Wi-Fi | [5 empty] | 590 | 38400 |  | 35% | 383.5 |  | 0 | 0.006 |  | 0.27
UTYASSX | Программа для расширенной сервисной диагностики |  |  | Совместима не со всеми моделями, подробнее смотри тех. документацию |  |  | 549 | 35700 |  | 35% | 356.85 |  | 0 | 0.009 |  | 0.91
UTYXWZX | Комплект соединительных кабелей для подключения внешнего управления к внутренним блокам |  |  | ASHG-LFCA(C), ASHG-LMTA |  |  | 85 | 5600 |  | 35% | 55.25 |  | 0 | 0.015 |  | 1.04
UTYXWZXZ5 | Соединительный кабель для подключения внешнего управления |  |  | ASHG-LTCB, ASHG-LTCA, ASHG-LUCA, ASHG-LMCB, ASHG-LMCA |  |  | 85 | 5600 |  | 35% | 55.25 |  | 0 | 0.016 |  | 1.23
UTRSTA | Заглушка для напольных блоков |  |  | AGHG09-14L |  |  | 221 | 14400 |  | 35% | 143.65 |  | 0 | 0 |  | 0.4
Оплата производится в рублях по курсу ЦБ РФ на день выставления счета.
www.general-aircond.ru
e-mail: Dealer@profcond.com
компания "АЯК-Москва"
111020, г. Москва, ул. 2-я Синичкина, д. 9А, Бизнес-центр Синица Плаза
Тел./факс: 8-800-23456-05
Возврат в меню
Cплит-системы бытового назначения на сайте www.general-aircond.ru
Обращаем Ваше внимание, что прайс-лист не является технической документацией.
Для подбора оборудования или уточнения его технических характеристик используйте, пожалуйста, соответствующие технические материалы на сайте www.general-aircond.ru или технический диск GENERAL, который Вы можете получить у менеджера, курирующего вашу компанию.
Дистрибьютор оставляет за собой право изменения настоящего прайс-листа с предварительным уведомлением.
Действителен с 1 апреля 2020 года

## Кассетные блоки
Сплит-системы кассетного типа
|  |  | Ваша скидка: | 35% |  |  |  |  | Ваш заказ: | 0 | Общий объем, м3 |  | 0 | Общий вес брутто, кг |  | 0
Модель | Внутренний | Мощность, кВт |  | Энергоэффективность |  | Розничная цена комплекта | Розничная цена поблочно | Рекомендованная розничная цена | Кол-во | Ваш % скидки | Цена комплекта с вашей скидкой | Цена с вашей скидкой поблочно | Сумма с учетом вашей скидки | Габариты, мм | Объём, куб.м. | Вес в кг, брутто
| Наружный | охл. | нагрев | EER | COP
Декоративная панель
Circular Flow Cплит-системы кассетного типа с круговой раздачей воздуха (R410a, тепло/холод)
Внутренний блок комплектуется сенсорным проводным пультом, дренажным насосом и воздушным фильтром, возможно заказать в черном цвете
AUXG18L | AUXG18LRLB | 5,2 (0,9-6,5) | 6,0 (0,9-8,0) | 3,66 / A | 4,0 / A | 3504 | 1388 | 237100 |  | 35% | 2277.6 | 902.2 | 0 | 246x840x840 | 0.27 | 29
| AOHG18LBCA | [5 empty] | 1792 |  |  | 35% |  | 1164.8 | 0 | 620x790x290 | 0.249 | 45
| UTGUKGAW | [5 empty] | 324 |  |  | 35% |  | 210.6 | 0 | 53x950x950 | 0.142 | 10.5
AUXG24L | AUXG24LRLB | 6,8 (0,9-8,0) | 7,8 (0,9-9,1) | 3,15 / B | 3,58 / B | 3950 | 1429 | 267300 |  | 35% | 2567.5 | 928.85 | 0 | 246x840x840 | 0.27 | 29
| AOHG24LBCA | [5 empty] | 2197 |  |  | 35% |  | 1428.05 | 0 | 620x790x290 | 0.249 | 45
| UTGUKGAW | [5 empty] | 324 |  |  | 35% |  | 210.6 | 0 | 53x950x950 | 0.142 | 10.5
AUXG30L | AUXG30LRLB | 8,5 (2,8-10,0) | 10,0 (2,7-11,2) | 3,32 / A | 3,61 / A | 4632 | 1839 | 313400 |  | 35% | 3010.8 | 1195.35 | 0 | 288x840x840 | 0.3192 | 32
| AOHG30LBTA | [5 empty] | 2469 |  |  | 35% |  | 1604.85 | 0 | 830x900x330 | 0.453 | 68
| UTGUKGAW | [5 empty] | 324 |  |  | 35% |  | 210.6 | 0 | 53x950x950 | 0.142 | 10.5
AUXG36L | AUXG36LRLB | 9,5 (2,8-11,2) | 10,8 (2,7-12,7) | 3,21 / A | 3,71 / A | 4941 | 1912 | 334200 |  | 35% | 3211.65 | 1242.8 | 0 | 288x840x840 | 0.3192 | 32
| AOHG36LBTA | [5 empty] | 2705 |  |  | 35% |  | 1758.25 | 0 | 830x900x330 | 0.453 | 68
| UTGUKGAW | [5 empty] | 324 |  |  | 35% |  | 210.6 | 0 | 53x950x950 | 0.142 | 10.5
AUXG45L | AUXG45LRLB | 12,5 (4,0-14,0) | 14,0 (4,2-16,2) | 3,25 / A | 3,75 / A | 5268 | 1971 | 356300 |  | 35% | 3424.2 | 1281.15 | 0 | 288x840x840 | 0.3192 | 34
| AOHG45LBTA | [5 empty] | 2973 |  |  | 35% |  | 1932.45 | 0 | 1290x900x330 | 0.668 | 94
| UTGUKGAW | [5 empty] | 324 |  |  | 35% |  | 210.6 | 0 | 53x950x950 | 0.142 | 10.5
AUXG54L | AUXG54LRLB | 13,3 (4,5-14,5) | 16,0 (4,7-16,5) | 3,04 / B | 3,45 / B | 6171 | 2594 | 417400 |  | 35% | 4011.15 | 1686.1 | 0 | 288x840x840 | 0.3192 | 34
| AOHG54LBTA | [5 empty] | 3253 |  |  | 35% |  | 2114.45 | 0 | 1290x900x330 | 0.668 | 94
| UTGUKGAW | [5 empty] | 324 |  |  | 35% |  | 210.6 | 0 | 53x950x950 | 0.142 | 10.5
Circular Flow Cплит-системы кассетного типа с круговой раздачей воздуха (R32, тепло/холод)
Внутренний блок комплектуется сенсорным проводным пультом, дренажным насосом и воздушным фильтром
AUXG18K | AUXG18KRLB | 5,2 (0,9-5,9) | 6,0 (0,9-7,5) | 3,82 / A | 3,8 / A | 2801 | 1388 | 189600 |  | 35% | 1820.65 | 902.2 | 0 | 246x840x840 | 0.27 | 28
| AOHG18KBTB | [5 empty] | 1089 |  |  | 35% |  | 707.85 | 0 | 632x799x290 | 0.146 | 40
| UTGUKGAW | [5 empty] | 324 |  |  | 35% |  | 210.6 | 0 | 53x950x950 | 0.142 | 10.5
AUXG22K | AUXG22KRLB | 6,0 (0,9-6,7) | 7,0 (0,9-8,0) | 3,51 / A | 3,85 / A | 3377 | 1408 | 228500 |  | 35% | 2195.05 | 915.2 | 0 | 246x840x840 | 0.27 | 28
| AOHG22KBTB | [5 empty] | 1645 |  |  | 35% |  | 1069.25 | 0 | 632x799x290 | 0.146 | 42
| UTGUKGAW | [5 empty] | 324 |  |  | 35% |  | 210.6 | 0 | 53x950x950 | 0.142 | 10.5
AUXG24K | AUXG24KRLB | 6,8 (0,9-8,0) | 7,5 (0,9-9,1) | 3,6 / A | 3,95 / A | 3691 | 1429 | 249800 |  | 35% | 2399.15 | 928.85 | 0 | 246x840x840 | 0.27 | 29
| AOHG24KBTB | [5 empty] | 1938 |  |  | 35% |  | 1259.7 | 0 | 716x820x315 | 0.185 | 46
| UTGUKGAW | [5 empty] | 324 |  |  | 35% |  | 210.6 | 0 | 53x950x950 | 0.142 | 10.5
AUXG30K | AUXG30KRLB | 8,5 (2,8-10,0) | 10,0 (2,7-11,2) | 3,49 / A | 3,98 / A | 4511 | 1720 | 305100 |  | 35% | 2932.15 | 1118 | 0 | 288x840x840 | 0.3192 | 32
| AOHG30KBTB | [5 empty] | 2467 |  |  | 35% |  | 1603.55 | 0 | 788x940x320 | 0.237 | 60
| UTGUKGAW | [5 empty] | 324 |  |  | 35% |  | 210.6 | 0 | 53x950x950 | 0.142 | 10.5
AUXG36K (1 ф.) | AUXG36KRLB | 9,5 (2,8-11,2) | 10,8 (2,7-12,7) | 3,26 / A | 4,4 / A | 4819 | 1787 | 326000 |  | 35% | 3132.35 | 1161.55 | 0 | 288x840x840 | 0.3192 | 34
| AOHG36KBTB | [5 empty] | 2708 |  |  | 35% |  | 1760.2 | 0 | 788x940x320 | 0.237 | 60
| UTGUKGAW | [5 empty] | 324 |  |  | 35% |  | 210.6 | 0 | 53x950x950 | 0.142 | 10.5
AUXG36K (3 ф.) | AUXG36KRLB | 9,5 (2,8-11,2) | 10,8 (2,7-12,7) | 3,26 / A | 4,4 / A | 5226 | 1787 | 353500 |  | 35% | 3396.9 | 1161.55 | 0 | 288x840x840 | 0.3192 | 34
| AOHG36KRTA | [5 empty] | 3115 |  |  | 35% |  | 2024.75 | 0 | 788x940x320 | 0.237 | 61
| UTGUKGAW | [5 empty] | 324 |  |  | 35% |  | 210.6 | 0 | 53x950x950 | 0.142 | 10.5
AUXG45K (1 ф.) | AUXG45KRLB | 12,1 (4,0-14,0) | 13,5 (4,2-16,2) | 3,35 / A | 4,2 / A | 5146 | 1847 | 348100 |  | 35% | 3344.9 | 1200.55 | 0 | 288x840x840 | 0.3192 | 34
| AOHG45KBTB | [5 empty] | 2975 |  |  | 35% |  | 1933.75 | 0 | 998x940x320 | 0.3 | 75
| UTGUKGAW | [5 empty] | 324 |  |  | 35% |  | 210.6 | 0 | 53x950x950 | 0.142 | 10.5
AUXG45K (3 ф.) | AUXG45KRLB | 12,1 (4,0-14,0) | 13,5 (4,2-16,2) | 3,35 / A | 4,2 / A | 5592 | 1847 | 378200 |  | 35% | 3634.8 | 1200.55 | 0 | 288x840x840 | 0.3192 | 34
| AOHG45KRTA | [5 empty] | 3421 |  |  | 35% |  | 2223.65 | 0 | 998x940x320 | 0.3 | 75
| UTGUKGAW | [5 empty] | 324 |  |  | 35% |  | 210.6 | 0 | 53x950x950 | 0.142 | 10.5
AUXG54K (1 ф.) | AUXG54KRLB | 13,4 (4,5-14,5) | 15,5 (4,7-16,5) | 3,04 / B | 3,73 / A | 6049 | 2472 | 409200 |  | 35% | 3931.85 | 1606.8 | 0 | 288x840x840 | 0.3192 | 34
| AOHG54KBTB | [5 empty] | 3253 |  |  | 35% |  | 2114.45 | 0 | 998x940x320 | 0.3 | 75
| UTGUKGAW | [5 empty] | 324 |  |  | 35% |  | 210.6 | 0 | 53x950x950 | 0.142 | 10.5
AUXG54K (3 ф.) | AUXG54KRLB | 13,4 (4,5-14,5) | 15,5 (4,7-16,5) | 3,04 / B | 3,73 / A | 6536 | 2472 | 442100 |  | 35% | 4248.4 | 1606.8 | 0 | 288x840x840 | 0.3192 | 34
| AOHG54KRTA | [5 empty] | 3740 |  |  | 35% |  | 2431 | 0 | 998x940x320 | 0.3 | 75
| UTGUKGAW | [5 empty] | 324 |  |  | 35% |  | 210.6 | 0 | 53x950x950 | 0.142 | 10.5
Circular Flow Eco Cплит-системы кассетного типа с круговой раздачей воздуха (R32, тепло/холод)
Внутренний блок комплектуется сенсорным проводным пультом, дренажным насосом и воздушным фильтром
AUXG18K | AUXG18KRLB | 5,2 (0,9-5,4) | 6,0 (0,9-6,3) | 3,25 / A | 3,61 / A | 2529 | 1388 | 171200 |  | 35% | 1643.85 | 902.2 | 0 | 246x840x840 | 0.27 | 28
| AOHG18KATA | [5 empty] | 817 |  |  | 35% |  | 531.05 | 0 | 542x799x290 | 0.126 | 36
| UTGUKGAW | [5 empty] | 324 |  |  | 35% |  | 210.6 | 0 | 53x950x950 | 0.142 | 10.5
AUXG22K | AUXG22KRLB | 6,0 (0,9-6,3) | 7,0 (0,9-7,4) | 3,24 / A | 3,63 / A | 2967 | 1408 | 200700 |  | 35% | 1928.55 | 915.2 | 0 | 246x840x840 | 0.27 | 28
| AOHG22KATA | [5 empty] | 1235 |  |  | 35% |  | 802.75 | 0 | 632x799x290 | 0.249 | 40
| UTGUKGAW | [5 empty] | 324 |  |  | 35% |  | 210.6 | 0 | 53x950x950 | 0.142 | 10.5
AUXG24K | AUXG24KRLB | 6,8 (0,9-7,4) | 7,5 (0,9-8,6) | 3,21 / A | 3,81 / A | 2988 | 1429 | 202200 |  | 35% | 1942.2 | 928.85 | 0 | 246x840x840 | 0.27 | 29
| AOHG24KATA | [5 empty] | 1235 |  |  | 35% |  | 802.75 | 0 | 632x799x290 | 0.249 | 42
| UTGUKGAW | [5 empty] | 324 |  |  | 35% |  | 210.6 | 0 | 53x950x950 | 0.142 | 10.5
AUXG30K | AUXG30KRLB | 8,5 (2,8-9,6) | 10,0 (2,7-10,8) | 3,32 / A | 3,79 / A | 3893 | 1720 | 263300 |  | 35% | 2530.45 | 1118 | 0 | 288x840x840 | 0.3192 | 32
| AOHG30KATA | [5 empty] | 1849 |  |  | 35% |  | 1201.85 | 0 | 788x940x320 | 0.237 | 61
| UTGUKGAW | [5 empty] | 324 |  |  | 35% |  | 210.6 | 0 | 53x950x950 | 0.142 | 10.5
AUXG36K (1 ф.) | AUXG36KRLB | 9,5 (2,8-10,6) | 10,8 (2,7-12,5) | 3,1 / A | 4,19 / A | 4142 | 1787 | 280200 |  | 35% | 2692.3 | 1161.55 | 0 | 288x840x840 | 0.3192 | 34
| AOHG36KATA | [5 empty] | 2031 |  |  | 35% |  | 1320.15 | 0 | 788x940x320 | 0.237 | 61
| UTGUKGAW | [5 empty] | 324 |  |  | 35% |  | 210.6 | 0 | 53x950x950 | 0.142 | 10.5
AUXG36K (3 ф.) | AUXG36KRLB | 9,5 (2,8-10,6) | 10,8 (2,7-12,5) | 3,1 / A | 4,19 / A | 4446 | 1787 | 300800 |  | 35% | 2889.9 | 1161.55 | 0 | 288x840x840 | 0.3192 | 34
| AOHG36KQTA | [5 empty] | 2335 |  |  | 35% |  | 1517.75 | 0 | 788x940x320 | 0.237 | 62
| UTGUKGAW | [5 empty] | 324 |  |  | 35% |  | 210.6 | 0 | 53x950x950 | 0.142 | 10.5
AUXG45K (1 ф.) | AUXG45KRLB | 12,1 (4,0-12,6) | 13,5 (4,2-15,0) | 2,8 / B | 3,58 / B | 4402 | 1847 | 297800 |  | 35% | 2861.3 | 1200.55 | 0 | 288x840x840 | 0.3192 | 34
| AOHG45KATA | [5 empty] | 2231 |  |  | 35% |  | 1450.15 | 0 | 998x940x320 | 0.3 | 71
| UTGUKGAW | [5 empty] | 324 |  |  | 35% |  | 210.6 | 0 | 53x950x950 | 0.142 | 10.5
AUXG45K (3 ф.) | AUXG45KRLB | 12,1 (4,0-12,6) | 13,5 (4,2-15,0) | 2,8 / B | 3,58 / B | 4736 | 1847 | 320300 |  | 35% | 3078.4 | 1200.55 | 0 | 288x840x840 | 0.3192 | 34
| AOHG45KQTA | [5 empty] | 2565 |  |  | 35% |  | 1667.25 | 0 | 998x940x320 | 0.3 | 72
| UTGUKGAW | [5 empty] | 324 |  |  | 35% |  | 210.6 | 0 | 53x950x950 | 0.142 | 10.5
AUXG54K (1 ф.) | AUXG54KRLB | 13,4 (4,5-13,8) | 15,5 (4,7-16,0) | 2,75 / B | 3,19 / B | 5237 | 2472 | 354300 |  | 35% | 3404.05 | 1606.8 | 0 | 288x840x840 | 0.3192 | 34
| AOHG54KATA | [5 empty] | 2441 |  |  | 35% |  | 1586.65 | 0 | 998x940x320 | 0.3 | 72
| UTGUKGAW | [5 empty] | 324 |  |  | 35% |  | 210.6 | 0 | 53x950x950 | 0.142 | 10.5
AUXG54K (3 ф.) | AUXG54KRLB | 13,4 (4,5-13,8) | 15,5 (4,7-16,0) | 2,75 / B | 3,19 / B | 5603 | 2472 | 379000 |  | 35% | 3641.95 | 1606.8 | 0 | 288x840x840 | 0.3192 | 34
| AOHG54KQTA | [5 empty] | 2807 |  |  | 35% |  | 1824.55 | 0 | 998x940x320 | 0.3 | 72
| UTGUKGAW | [5 empty] | 324 |  |  | 35% |  | 210.6 | 0 | 53x950x950 | 0.142 | 10.5
Euro Cassette Cплит-системы кассетного типа компактные (R410a, тепло/холод)
Внутренний блок комплектуется ИК-пультом, дренажным насосом и воздушным фильтром
AUHG12L | AUHG12LVLB | 3,5 (0,9-4,4) | 4,1 (0,9-5,7) | 3,33 / A | 3,69 /A | 1818 | 923 | 123300 |  | 35% | 1181.7 | 599.95 | 0 | 245x570x570 | 0.12 | 18
| AOHG12LALL | [5 empty] | 812 |  |  | 35% |  | 527.8 | 0 | 578x790x300 | 0.249 | 44
| UTGUFGDW | [5 empty] | 83 |  |  | 35% |  | 53.95 | 0 | 49x700x700 | 0.069 | 4.5
AUHG14L | AUHG14LVLB | 4,3 (0,9-5,4) | 5,0 (0,9-6,5) | 3,21 / A | 3,71 / A | 2102 | 1110 | 142300 |  | 35% | 1366.3 | 721.5 | 0 | 245x570x570 | 0.12 | 18
| AOHG14LALL | [5 empty] | 909 |  |  | 35% |  | 590.85 | 0 | 578x790x300 | 0.249 | 44
| UTGUFGDW | [5 empty] | 83 |  |  | 35% |  | 53.95 | 0 | 49x700x700 | 0.069 | 4.5
AUHG18L | AUHG18LVLB | 5,2 (0,9-5,9) | 6,0 (0,9-7,5) | 3,21 / A | 3,61 / A | 2273 | 1226 | 153800 |  | 35% | 1477.45 | 796.9 | 0 | 245x570x570 | 0.12 | 18
| AOHG18LALL | [5 empty] | 964 |  |  | 35% |  | 626.6 | 0 | 578x790x300 | 0.249 | 44
| UTGUFGDW | [5 empty] | 83 |  |  | 35% |  | 53.95 | 0 | 49x700x700 | 0.069 | 4.5
AUHG18L | AUHG18LVLB | 5,2 (0,9-5,9) | 6,0 (0,9-7,5) | 3,21 / A | 3,61 / A | 2273 | 1226 | 153800 |  | 35% | 1477.45 | 796.9 | 0 | 245x570x570 | 0.12 | 18
| AOHG18LBCB | [5 empty] | 964 |  |  | 35% |  | 626.6 | 0 | 578x790x300 | 0.249 | 44
| UTGUFGDW | [5 empty] | 83 |  |  | 35% |  | 53.95 | 0 | 49x700x700 | 0.069 | 4.5
AUHG24L | AUHG24LVLA | 7,1 (0,9-8,0) | 8,0 (0,9-9,1) | 3,21 / A | 3,61 / A | 2509 | 1523 | 169800 |  | 35% | 1630.85 | 989.95 | 0 | 245x570x570 | 0.12 | 20
| AOHG24LALA | [5 empty] | 903 |  |  | 35% |  | 586.95 | 0 | 578x790x315 | 0.249 | 48
| UTGUFGDW | [5 empty] | 83 |  |  | 35% |  | 53.95 | 0 | 49x700x700 | 0.069 | 4.5
AUHG24L | AUHG24LVLA | 7,1 (0,9-8,0) | 8,0 (0,9-9,1) | 3,21 / A | 3,61 / A | 2509 | 1523 | 169800 |  | 35% | 1630.85 | 989.95 | 0 | 245x570x570 | 0.12 | 20
| AOHG24LBCB | [5 empty] | 903 |  |  | 35% |  | 586.95 | 0 | 578x790x315 | 0.249 | 48
| UTGUFGDW | [5 empty] | 83 |  |  | 35% |  | 53.95 | 0 | 49x700x700 | 0.069 | 4.5
Euro Cassette Cплит-системы кассетного типа компактные (R32, тепло/холод)
Внутренний блок комплектуется ИК-пультом, дренажным насосом и воздушным фильтром
AUXG09K | AUXG09KVLA | 2,5 (0,9-3,2) | 3,2 (0,9-4,7) | 4,57 / A | 4,05 /A | 1621 | 711 | 109800 |  | 35% | 1053.65 | 462.15 | 0 | 245x570x570 | 0.12 | 19
| AOHG09KBTB | [5 empty] | 830 |  |  | 35% |  | 539.5 | 0 | 542x799x290 | 0.125 | 35
| UTGUFGFW | [5 empty] | 80 |  |  | 35% |  | 52 | 0 | 49x620x620 | 0.018 | 4.5
AUXG12K | AUXG12KVLA | 3,5 (0,9-4,4) | 4,1 (0,9-5,7) | 3,76 / A | 3,8 /A | 1693 | 731 | 114700 |  | 35% | 1100.45 | 475.15 | 0 | 245x570x570 | 0.12 | 19
| AOHG12KBTB | [5 empty] | 882 |  |  | 35% |  | 573.3 | 0 | 542x799x290 | 0.125 | 37
| UTGUFGFW | [5 empty] | 80 |  |  | 35% |  | 52 | 0 | 49x620x620 | 0.018 | 4.5
AUXG14K | AUXG14KVLA | 4,3 (0,9-5,4) | 5,0 (0,9-6,5) | 3,36 / A | 3,79 / A | 1982 | 916 | 134200 |  | 35% | 1288.3 | 595.4 | 0 | 245x570x570 | 0.12 | 19
| AOHG14KBTB | [5 empty] | 986 |  |  | 35% |  | 640.9 | 0 | 542x799x290 | 0.125 | 37
| UTGUFGFW | [5 empty] | 80 |  |  | 35% |  | 52 | 0 | 49x620x620 | 0.018 | 4.5
AUXG18K | AUXG18KVLA | 5,2 (0,9-5,9) | 6,0 (0,9-7,5) | 3,25 / A | 3,61 / A | 2152 | 983 | 145700 |  | 35% | 1398.8 | 638.95 | 0 | 245x570x570 | 0.12 | 19
| AOHG18KBTB | [5 empty] | 1089 |  |  | 35% |  | 707.85 | 0 | 632x799x290 | 0.146 | 40
| UTGUFGFW | [5 empty] | 80 |  |  | 35% |  | 52 | 0 | 49x620x620 | 0.018 | 4.5
AUXG22K | AUXG22KVLA | 7,1 (0,9-6,7) | 8,0 (0,9-8,0) | 3,3 / A | 3,74 / A | 2871 | 1146 | 194300 |  | 35% | 1866.15 | 744.9 | 0 | 245x570x570 | 0.12 | 20
| AOHG22KBTB | [5 empty] | 1645 |  |  | 35% |  | 1069.25 | 0 | 632x799x290 | 0.146 | 42
| UTGUFGFW | [5 empty] | 80 |  |  | 35% |  | 52 | 0 | 49x620x620 | 0.018 | 4.5
AUXG24K | AUXG24KVLA | 6,8 (0,9-8,0) | 7,5 (0,9-9,1) | 3,08 / B | 3,69 / A | 3328 | 1310 | 225200 |  | 35% | 2163.2 | 851.5 | 0 | 245x570x570 | 0.12 | 20
| AOHG24KBTB | [5 empty] | 1938 |  |  | 35% |  | 1259.7 | 0 | 716x820x315 | 0.184 | 46
| UTGUFGFW | [5 empty] | 80 |  |  | 35% |  | 52 | 0 | 49x620x620 | 0.018 | 4.5
Euro Cassette Eco Cплит-системы кассетного типа компактные (R32, тепло/холод)
Внутренний блок комплектуется ИК-пультом, дренажным насосом и воздушным фильтром
AUXG09K | AUXG09KVLA | 2,5 (0,9-2,7) | 3,2 (0,9-3,9) | 3,68 / A | 3,64 /A | 1414 | 711 | 95800 |  | 35% | 919.1 | 462.15 | 0 | 245x570x570 | 0.12 | 19
| AOHG09KATA | [5 empty] | 623 |  |  | 35% |  | 404.95 | 0 | 541x663x290 | 0.104 | 27
| UTGUFGFW | [5 empty] | 80 |  |  | 35% |  | 52 | 0 | 49x620x620 | 0.018 | 4.5
AUXG12K | AUXG12KVLA | 3,5 (0,9-3,7) | 4,1 (0,9-4,4) | 3,21 / A | 3,5 /A | 1472 | 731 | 99700 |  | 35% | 956.8 | 475.15 | 0 | 245x570x570 | 0.12 | 19
| AOHG12KATA | [5 empty] | 661 |  |  | 35% |  | 429.65 | 0 | 541x663x290 | 0.104 | 29
| UTGUFGFW | [5 empty] | 80 |  |  | 35% |  | 52 | 0 | 49x620x620 | 0.018 | 4.5
AUXG14K | AUXG14KVLA | 4,3 (0,9-4,5) | 5,0 (0,9-5,3) | 3,14 / A | 3,52 / A | 1735 | 916 | 117500 |  | 35% | 1127.75 | 595.4 | 0 | 245x570x570 | 0.12 | 19
| AOHG14KATA | [5 empty] | 739 |  |  | 35% |  | 480.35 | 0 | 542x799x290 | 0.125 | 36
| UTGUFGFW | [5 empty] | 80 |  |  | 35% |  | 52 | 0 | 49x620x620 | 0.018 | 4.5
AUXG18K | AUXG18KVLA | 5,2 (0,9-5,4) | 6,0 (0,9-6,3) | 3,08 / B | 3,49 / A | 1880 | 983 | 127300 |  | 35% | 1222 | 638.95 | 0 | 245x570x570 | 0.12 | 19
| AOHG18KATA | [5 empty] | 817 |  |  | 35% |  | 531.05 | 0 | 542x799x290 | 0.126 | 36
| UTGUFGFW | [5 empty] | 80 |  |  | 35% |  | 52 | 0 | 49x620x620 | 0.018 | 4.5
AUXG22K | AUXG22KVLA | 6,0 (0,9-6,3) | 7,0 (0,9-7,4) | 3,08 / B | 3,50 / A | 2461 | 1146 | 166500 |  | 35% | 1599.65 | 744.9 | 0 | 245x570x570 | 0.12 | 20
| AOHG22KATA | [5 empty] | 1235 |  |  | 35% |  | 802.75 | 0 | 632x799x290 | 0.249 | 40
| UTGUFGFW | [5 empty] | 80 |  |  | 35% |  | 52 | 0 | 49x620x620 | 0.018 | 4.5
AUXG24K | AUXG24KVLA | 6,8 (0,9-7,4) | 7,5 (0,9-8,6) | 3,01 / B | 3,61 / A | 2625 | 1310 | 177600 |  | 35% | 1706.25 | 851.5 | 0 | 245x570x570 | 0.12 | 20
| AOHG24KATA | [5 empty] | 1235 |  |  | 35% |  | 802.75 | 0 | 632x799x290 | 0.249 | 42
| UTGUFGFW | [5 empty] | 80 |  |  | 35% |  | 52 | 0 | 49x620x620 | 0.018 | 4.5
Cassette Сплит-системы кассетного типа полноразмерные (R410a, тепло/холод)
Внутренний блок комплектуется проводным пультом, дренажным насосом и воздушными фильтром
AUHG30L | AUHG30LRLE | 8,5 (2,8-10,0) | 10,0 (2,7-11,2) | 3,21 / A | 3,61 / A | 3739 | 1988 | 252900 |  | 35% | 2430.35 | 1292.2 | 0 | 288x840x840 | 0.34 | 32
| AOHG30LETL | [5 empty] | 1668 |  |  | 35% |  | 1084.2 | 0 | 830x900x330 | 0.453 | 68
| UTGUGGAW | [5 empty] | 83 |  |  | 35% |  | 53.95 | 0 | 50x950x950 | 0.117 | 8.5
AUHG36L (1 ф.) | AUHG36LRLE | 10,0 (2,8-11,2) | 11,2 (2,7-12,7) | 3,21 / A | 3,71 / A | 4273 | 2162 | 289000 |  | 35% | 2777.45 | 1405.3 | 0 | 288x840x840 | 0.34 | 32
| AOHG36LETL | [5 empty] | 2028 |  |  | 35% |  | 1318.2 | 0 | 830x900x330 | 0.453 | 68
| UTGUGGAW | [5 empty] | 83 |  |  | 35% |  | 53.95 | 0 | 50x950x950 | 0.117 | 8.5
AUHG36L (3 ф.) | AUHG36LRLA | 10,0 (4,7-11,4) | 11,2 (5,0-14,0) | 4,1 / A | 4,38 / A | 4521 | 2162 | 305800 |  | 35% | 2938.65 | 1405.3 | 0 | 288x840x840 | 0.34 | 31
| AOHG36LATT | [5 empty] | 2276 |  |  | 35% |  | 1479.4 | 0 | 1290x900x330 | 0.669 | 113
| UTGUGGAW | [5 empty] | 83 |  |  | 35% |  | 53.95 | 0 | 50x950x950 | 0.117 | 8.5
AUHG45L (1 ф.) | AUHG45LRLA | 12,5 (4,0-14,0) | 14,0 (4,2-16,2) | 3,21 / A | 3,71 / A | 4756 | 2122 | 321700 |  | 35% | 3091.4 | 1379.3 | 0 | 288x840x840 | 0.34 | 33
| AOHG45LETL | [5 empty] | 2551 |  |  | 35% |  | 1658.15 | 0 | 1290х900х330 | 0.669 | 94
| UTGUGGAW | [5 empty] | 83 |  |  | 35% |  | 53.95 | 0 | 50x950x950 | 0.117 | 8.5
AUHG45L (3 ф.) | AUHG45LRLA | 12,5 (5,0-14,0) | 14,0 (5,4-16,2) | 3,53 / A | 3,91 / A | 4965 | 2122 | 335800 |  | 35% | 3227.25 | 1379.3 | 0 | 288x840x840 | 0.34 | 33
| AOHG45LATT | [5 empty] | 2760 |  |  | 35% |  | 1794 | 0 | 1290х900х330 | 0.669 | 113
| UTGUGGAW | [5 empty] | 83 |  |  | 35% |  | 53.95 | 0 | 50x950x950 | 0.117 | 8.5
AUHG54L (1 ф.) | AUHG54LRLA | 13,3 (4,5-14,5) | 16,0 (4,7-16,5) | 3,01 / B | 3,41 / B | 5347 | 2423 | 361600 |  | 35% | 3475.55 | 1574.95 | 0 | 288x840x840 | 0.471 | 33
| AOHG54LETL | [5 empty] | 2841 |  |  | 35% |  | 1846.65 | 0 | 1290х900х330 | 0.669 | 94
| UTGUGGAW | [5 empty] | 83 |  |  | 35% |  | 53.95 | 0 | 50x950x950 | 0.117 | 8.5
AUHG54L (3 ф.) | AUHG54LRLA | 14,0 (5,4-16,0) | 16,0 (5,8-18,0) | 3,21 / A | 3,61 / A | 5606 | 2423 | 379100 |  | 35% | 3643.9 | 1574.95 | 0 | 288x840x840 | 0.471 | 33
| AOHG54LATT | [5 empty] | 3100 |  |  | 35% |  | 2015 | 0 | 1290х900х330 | 0.669 | 117
| UTGUGGAW | [5 empty] | 83 |  |  | 35% |  | 53.95 | 0 | 50x950x950 | 0.117 | 8.5
Аксессуары
| Название и назначение |  |  | С какими блоками cовместимы |  |  | Розничная цена | Рекомендованная розничная цена | Кол-во | Ваш % скидки | Цена комплекта с вашей скидкой |  | Сумма с учетом вашей скидки | Объём, куб.м. |  | Вес в кг, брутто
UTYRVNGM | Проводной пульт для полнофункционального индивидуального управления блоком или группой (до 16 внутренних блоков, работающих в одном режиме) |  |  | Инверторные сплит-системы |  |  | 221 | 14400 |  | 35% | 143.65 |  | 0 | 0.004 |  | 2
UTYRNNGM | Проводной пульт для индивидуального управления блоком или группой (до 16 внутренних блоков, работающих в одном режиме) |  |  | Инверторные сплит-системы |  |  | 169 | 11000 |  | 35% | 109.85 |  | 0 | 0.018 |  | 0.9
UTYRSNGM | Упрощенный проводной пульт с возможностью управления режимами |  |  | Инверторные сплит-системы |  |  | 156 | 10200 |  | 35% | 101.4 |  | 0 | 0.018 |  | 0.98
UTYRNRGZ2 | Cенсорный проводной пульт с возможностью индивидуального управления жалюзи |  |  | AUXG-LRLB |  |  | 128 | 8400 |  | 35% | 83.2 |  | 0 | 0.018 |  | 0.98
UTYLRHGA2 | Инфракрасный пульт управления + приемник сигнала |  |  | AUHG30-54L |  |  | 377 | 24600 |  | 35% | 245.05 |  | 0 | 0.01 |  | 0.5
UTGAKXAW | Широкая декоративная панель для полноразмерных кассетных блоков |  |  | AUHG-LRLE-LRLA-LRLB |  |  | 180 | 11700 |  | 35% | 117 |  | 0 | 0.046 |  | 1.8
UTGBKXAW | Декоративная проставка между потолком и панелью. |  |  | AUHG- LRLE-LRLA-LRLB |  |  | 68 | 4500 |  | 35% | 44.2 |  | 0 | 0.046 |  | 1.8
UTRYDZK | Заглушка выпускного отверстия в кассетных блоках |  |  | AUHG- LRLE-LRLA-LRLB |  |  | 85 | 5600 |  | 35% | 55.25 |  | 0 | 0.047 |  | 2.4
UTYSHZXC | Датчик присутствия человека для кассетных блоков |  |  | AUXG-LRLB |  |  | 101 | 6600 |  | 35% | 65.65 |  | 0 | 0.002 |  | 0.8
UTZKXRA | Комплект изоляции для работы при высокой влажности |  |  | AUHG-LRLE-LRLA-LRLB |  |  | 139 | 9100 |  | 35% | 90.35 |  | 0 | 0.029 |  | 2
UTYVTGX | Конвертор для подключения внутренних блоков к VRF системе |  |  | для подключения сплит-системы к VRF |  |  | 221 | 14400 |  | 35% | 143.65 |  | 0 | 0.02 |  | 1.1
UTYVTGXV | Конвертор для подключения внутренних блоков к VRF системе |  |  | для подключения сплит-системы к VRF |  |  | 333 | 21700 |  | 35% | 216.45 |  | 0 | 0.02 |  | 1.1
UTYXCSX | Плата для подключения внешнего управления для кассет и канальников |  |  | Плата для подключения внешнего управления AUXG-LRLB |  |  | 131 | 8600 |  | 35% | 85.15 |  | 0 | 0.002 |  | 2
UTYXWZXZG | Кабель подключения внешнего управления |  |  | Плата для подключения внешнего управления AUXG-LRLB |  |  | 27 | 1800 |  | 35% | 17.55 |  | 0 | 0.02 |  | 0.1
UTYVGGXZ1 | Сет. конвертер для подключения сплит-системы к сети VRF Airstage V II |  |  | Совместим со всеми внутренними блоками, допускающими подключение проводного пульта управления. При интеграции необходим для каждого внутреннего блока. |  |  | 792 | 51500 |  | 35% | 514.8 |  | 0 | 0.016 |  | 2
FJRCKNX1i | Сетевой конвертор для подключения к KNX | [5 empty] | 442 | 28800 |  | 35% | 287.3 |  | 0 | 0.016 |  | 2
FJRCMBS1 | Сетевой конвертор для подключения к Modbus | [5 empty] | 456 | 29700 |  | 35% | 296.4 |  | 0 | 0.006 |  | 0.27
FJRCWIFI1 | Адаптер для управления через Wi-Fi | [5 empty] | 590 | 38400 |  | 35% | 383.5 |  | 0 | 0.006 |  | 0.27
UTYTFNXZ1 | Wi-Fi Controller | [5 empty] | 156 | 10200 |  | 35% | 101.4 |  | 0 | 0.016 |  | 1.5
UTYXSZX | Выносной датчик температуры |  |  | Дистанционный температурный датчик внутреннего блока. В основном применяется с канальными блоками, но может использоваться и с внутренними блоками других типов. |  |  | 147 | 9600 |  | 35% | 95.55 |  | 0 | 0.003 |  | 0.6
UTDECS5A | Комплект соеденительных кабелей для управления дополнительными устройствами |  |  | Совместим не со всеми моделями, подробнее см. тех. документацию. |  |  | 66 | 4300 |  | 35% | 42.9 |  | 0 | 0.002 |  | 0.14
UTYXWZX | Комплект соеденительных кабелей для подключения внешнего управления к внутренним блокам |  |  | AUHG-L |  |  | 85 | 5600 |  | 35% | 55.25 |  | 0 | 0.015 |  | 1.04
UTYXWZXZ2 | Соединительный кабель для подключения внешнего управления |  |  | AOHG36-54LATT |  |  | 85 | 5600 |  | 35% | 55.25 |  | 0 | 0.002 |  | 0.23
UTYASSX | Программа для расширенной сервисной диагностики |  |  | Совместима не со всеми моделями, подробнее смотри тех. документацию |  |  | 549 | 35700 |  | 35% | 356.85 |  | 0 | 0.009 |  | 0.91
UTYYDZB | Заглушка выпускного отверстия в кассетных блоках |  |  | AUHG-LVLA(B) |  |  | 123 | 8000 |  | 35% | 79.95 |  | 0 | 0.047 |  | 2.4
UTZKXGC | Комплект изоляции для работы в условиях высокой влажности |  |  | AUHG07-24L |  |  | 298 | 19400 |  | 35% | 193.7 |  | 0 | 0.029 |  | 0.2
UTZKXGA | Комплект изоляции для работы в условиях высокой влажности |  |  | AUHG30-54L |  |  | 298 | 19400 |  | 35% | 193.7 |  | 0 | 0.1 |  | 9
UTZVXAA | Комплект для подмеса свежего воздуха |  |  | AUHG07-24L |  |  | 505 | 32900 |  | 35% | 328.25 |  | 0 | 0.051 |  | 5.5
UTZVXGA | Комплект для подмеса свежего воздуха |  |  | AUHG30-54L |  |  | 650 | 42300 |  | 35% | 422.5 |  | 0 | 0.1 |  | 9
Оплата производится в рублях по курсу ЦБ РФ на день выставления счета.
www.general-aircond.ru
e-mail: Dealer@profcond.com
компания "АЯК-Москва"
111020, г. Москва, ул. 2-я Синичкина, д. 9А, Бизнес-центр Синица Плаза
Тел./факс: 8-800-23456-05
Cплит-системы кассетного типа на сайте www.general-aircond.ru
Возврат в меню
Действителен с 1 апреля 2020 года
Обращаем Ваше внимание, что прайс-лист не является технической документацией.
Для подбора оборудования или уточнения его технических характеристик используйте, пожалуйста, соответствующие технические материалы на сайте www.general-aircond.ru или технический диск GENERAL, который Вы можете получить у менеджера, курирующего вашу компанию.
Дистрибьютор оставляет за собой право изменения настоящего прайс-листа с предварительным уведомлением.

## Канальные блоки
Сплит-системы канального типа
|  | Ваша скидка: | 35% |  | Ваш заказ: |  |  |  |  | 0 | Общий объем, м3 |  | 0 | Общий вес брутто, кг |  | 0
Модель | Внутренний | Мощность, кВт |  | Энергоэффективность |  | Розничная цена комплекта | Розничная цена поблочно | Рекомендованная розничная цена | Кол-во | Ваш % скидки | Цена комплекта с вашей скидкой | Цена с вашей скидкой поблочно | Сумма с учетом вашей скидки | Габариты, мм | Объём, куб.м. | Вес в кг, брутто
| Наружный | охл. | нагрев | EER | COP
Slim Duct Сплит-системы канального типа ультракомпактные (R410a, тепло/холод)
Внутренний блок комплектуется проводным пультом
Средненапорные тонкие блоки (от 0 до 90 Па)
ARHG12LL | ARHG12LLTB | 3,5 (0,9-4,4) | 4,1 (0,9-5,7) | 3,33 / A | 3,69 / A | 1795 | 983 | 121400 |  | 35% | 1166.75 | 638.95 | 0 | 198x700x620 | 0.23 | 26
| AOHG12LALL | [5 empty] | 812 |  |  | 35% |  | 527.8 | 0 | 578x790x300 | 0.249 | 44
ARHG14LL | ARHG14LLTB | 4,3 (0,9-5,4) | 5,0 (0,9-6,5) | 3,21 / A | 3,71/ A | 2053 | 1144 | 138900 |  | 35% | 1334.45 | 743.6 | 0 | 198x700x620 | 0.23 | 26
| AOHG14LALL | [5 empty] | 909 |  |  | 35% |  | 590.85 | 0 | 578x790x300 | 0.249 | 44
ARHG18LL | ARHG18LLTB | 5,2 (0,9-5,9) | 6,0 (0,9-7,5) | 3,21 / A | 3,61 / A | 2056 | 1092 | 139100 |  | 35% | 1336.4 | 709.8 | 0 | 198x900x620 | 0.238 | 29
| AOHG18LBCB | [5 empty] | 964 |  |  | 35% |  | 626.6 | 0 | 578x790x300 | 0.249 | 44
Slim Duct Сплит-системы канального типа ультракомпактные (R32, тепло/холод)
Внутренний блок комплектуется проводным пультом
Средненапорные тонкие блоки (от 0 до 90 Па)
ARXG09K | ARXG09KLLAP | 2,5 (0,9-3,2) | 3,2 (0,9-4,7) | 4,17 / A | 4,05 / A | 1595 | 765 | 108000 |  | 35% | 1036.75 | 497.25 | 0 | 198x700x620 | 0.23 | 22
| AOHG09KBTB | [5 empty] | 830 |  |  | 35% |  | 539.5 | 0 | 542x799x290 | 0.125 | 35
ARXG12K | ARXG12KLLAP | 3,5 (0,9-4,4) | 4,1 (0,9-5,7) | 3,76 / A | 3,8 / A | 1663 | 781 | 112500 |  | 35% | 1080.95 | 507.65 | 0 | 198x700x620 | 0.23 | 22
| AOHG12KBTB | [5 empty] | 882 |  |  | 35% |  | 573.3 | 0 | 542x799x290 | 0.125 | 37
ARXG14K | ARXG14KLLAP | 4,3 (0,9-5,4) | 5,0 (0,9-6,5) | 3,36 / A | 3,79 / A | 1816 | 830 | 122900 |  | 35% | 1180.4 | 539.5 | 0 | 198x700x620 | 0.23 | 22
| AOHG14KBTB | [5 empty] | 986 |  |  | 35% |  | 640.9 | 0 | 542x799x290 | 0.125 | 37
ARXG18K | ARXG18KLLAP | 5,2 (0,9-5,9) | 6,0 (0,9-7,5) | 3,35 / A | 3,7 / A | 1989 | 900 | 134600 |  | 35% | 1292.85 | 585 | 0 | 198x900x620 | 0.238 | 26
| AOHG18KBTB | [5 empty] | 1089 |  |  | 35% |  | 707.85 | 0 | 632x799x290 | 0.146 | 40
Slim Duct Eco Сплит-системы канального типа ультракомпактные (R32, тепло/холод)
Внутренний блок комплектуется проводным пультом
Средненапорные тонкие блоки (от 0 до 90 Па)
ARXG09K | ARXG09KLLAP | 2,5 (0,9-2,7) | 3,2 (0,9-3,9) | 3,62 / A | 3,64 / A | 1388 | 765 | 94000 |  | 35% | 902.2 | 497.25 | 0 | 198x700x620 | 0.23 | 22
| AOHG09KATA | [5 empty] | 623 |  |  | 35% |  | 404.95 | 0 | 541x663x290 | 0.104 | 27
ARXG12K | ARXG12KLLAP | 3,5 (0,9-3,7) | 4,1 (0,9-4,4) | 3,21 / A | 3,5 / A | 1442 | 781 | 97500 |  | 35% | 937.3 | 507.65 | 0 | 198x700x620 | 0.23 | 22
| AOHG12KATA | [5 empty] | 661 |  |  | 35% |  | 429.65 | 0 | 541x663x290 | 0.104 | 29
ARXG14K | ARXG14KLLAP | 4,3 (0,9-4,5) | 5,0 (0,9-5,3) | 3,14 / A | 3,52 / A | 1569 | 830 | 106200 |  | 35% | 1019.85 | 539.5 | 0 | 198x700x620 | 0.23 | 22
| AOHG14KATA | [5 empty] | 739 |  |  | 35% |  | 480.35 | 0 | 542x799x290 | 0.125 | 36
ARXG18K | ARXG18KLLAP | 5,2 (0,9-5,4) | 6,0 (0,9-6,3) | 3,13 / B | 3,51 / B | 1717 | 900 | 116200 |  | 35% | 1116.05 | 585 | 0 | 198x900x620 | 0.238 | 26
| AOHG18KATA | [5 empty] | 817 |  |  | 35% |  | 531.05 | 0 | 542x799x290 | 0.126 | 36
Duct Сплит-системы канального типа с расширенным диапазоном напора (R410a, тепло/холод)
Внутренний блок комплектуется сенсорным проводным пультом и дренажным насосом
Средненапорные тонкие блоки (от 30 до 200 Па)
ARHG12LHTBP | ARHG12LHTBP | 3,5 (0,9-4,4) | 4,1 (0,9-5,7) | 3,89 / A | 4,1 / A | 2225 | 1224 | 150500 |  | 35% | 1446.25 | 795.6 | 0 | 300x700x700 | 0.328 | 34
| AOHG12LBLA | [5 empty] | 1001 |  |  | 35% |  | 650.65 | 0 | 578x790x300 | 0.249 | 44
ARHG14LHTBP | ARHG14LHTBP | 4,3 (0,9-5,4) | 5,0 (0,9-6,5) | 3,64 / A | 4,0 / A | 2537 | 1396 | 171600 |  | 35% | 1649.05 | 907.4 | 0 | 300x700x700 | 0.328 | 34
| AOHG14LBLA | [5 empty] | 1141 |  |  | 35% |  | 741.65 | 0 | 578x790x300 | 0.249 | 44
ARHG18LHTBP | ARHG18LHTBP | 5,2 (0,9-6,5) | 6,0 (0,9-8,0) | 3,8 / A | 4,05 / A | 3211 | 1419 | 217200 |  | 35% | 2087.15 | 922.35 | 0 | 300x1000x700 | 0.433 | 43
| AOHG18LBCA | [5 empty] | 1792 |  |  | 35% |  | 1164.8 | 0 | 620x790x290 | 0.266 | 45
ARHG24LHTBP | ARHG24LHTBP | 6,8 (0,9-8,0) | 8,0 (0,9-9,1) | 3,49 / A | 3,62 / A | 3759 | 1562 | 254200 |  | 35% | 2443.35 | 1015.3 | 0 | 300x1000x700 | 0.433 | 43
| AOHG24LBCA | [5 empty] | 2197 |  |  | 35% |  | 1428.05 | 0 | 620x790x290 | 0.266 | 45
ARHG30LHTBP | ARHG30LHTBP | 8,5 (2,8-10,0) | 10,0 (2,7-11,2) | 3,21 / A | 3,7 / A | 4106 | 1637 | 277700 |  | 35% | 2668.9 | 1064.05 | 0 | 300x1000x700 | 0.433 | 44
| AOHG30LBTA | [5 empty] | 2469 |  |  | 35% |  | 1604.85 | 0 | 830x900x330 | 0.453 | 68
ARHG36LHTBP | ARHG36LHTBP | 9,4 (2,8-11,2) | 11,2 (2,7-12,7) | 3,32 / A | 3,65 / A | 4046 | 1341 | 273600 |  | 35% | 2629.9 | 871.65 | 0 | 300x1400x700 | 0.573 | 55
| AOHG36LBTA | [5 empty] | 2705 |  |  | 35% |  | 1758.25 | 0 | 830x900x330 | 0.453 | 68
ARHG45LHTBP | ARHG45LHTBP | 12,1 (4,0-14,0) | 13,3 (4,2-16,2) | 3,37 / A | 3,87 /A | 4589 | 1616 | 310300 |  | 35% | 2982.85 | 1050.4 | 0 | 300x1400x700 | 0.573 | 55
| AOHG45LBTA | [5 empty] | 2973 |  |  | 35% |  | 1932.45 | 0 | 1290x900x330 | 0.453 | 94
ARHG54LHTBP | ARHG54LHTBP | 13,4 (4,5-14,5) | 13,3 (4,7-16,5) | 3,03 / B | 3,46 / B | 5746 | 2493 | 388600 |  | 35% | 3734.9 | 1620.45 | 0 | 300x1400x700 | 0.573 | 55
| AOHG54LBTA | [5 empty] | 3253 |  |  | 35% |  | 2114.45 | 0 | 1290x900x330 | 0.453 | 94
Duct Сплит-системы канального типа с расширенным диапазоном напора (R32, тепло/холод)
Внутренний блок комплектуется сенсорным проводным пультом и дренажным насосом
Средненапорные тонкие блоки (от 30 до 200 Па)
ARХG12KHTAP | ARXG12KHTAP | 3,5 (0,9-4,4) | 4,1 (0,9-5,7) | 4,02 / A | 4,1 / A | 2104 | 1222 | 142400 |  | 35% | 1367.6 | 794.3 | 0 | 300x700x700 | 0.328 | 34
| AOHG12KBTB | [5 empty] | 882 |  |  | 35% |  | 573.3 | 0 | 542x799x290 | 0.125 | 37
ARХG14KHTAP | ARXG14KHTAP | 4,3 (0,9-5,4) | 5,0 (0,9-6,5) | 3,68 / A | 4,0 / A | 2280 | 1294 | 154200 |  | 35% | 1482 | 841.1 | 0 | 542x799x290 | 0.125 | 37
| AOHG14KBTB | [5 empty] | 986 |  |  | 35% |  | 640.9 | 0 | 578x790x300 | 0.249 | 44
ARХG18KHTAP | ARXG18KHTAP | 5,2 (0,9-5,9) | 6,0 (0,9-7,5) | 3,82 / A | 3,85 / A | 2619 | 1530 | 177200 |  | 35% | 1702.35 | 994.5 | 0 | 300x1000x700 | 0.433 | 44
| AOHG18KBTB | [5 empty] | 1089 |  |  | 35% |  | 707.85 | 0 | 632x799x290 | 0.146 | 40
ARХG22KHTAP | ARXG22KHTAP | 6,8 (0,9-8,0) | 8,0 (0,9-9,1) | 3,51 / A | 3,87 / A | 3191 | 1546 | 215900 |  | 35% | 2074.15 | 1004.9 | 0 | 300x1000x700 | 0.433 | 44
| AOHG22KBTB | [5 empty] | 1645 |  |  | 35% |  | 1069.25 | 0 | 632x799x290 | 0.146 | 42
ARХG24KHTAP | ARXG24KHTAP | 6,8 (0,9-8,0) | 7,5 (0,9-9,1) | 3,6 / A | 4,06 / A | 3497 | 1559 | 236500 |  | 35% | 2273.05 | 1013.35 | 0 | 300x1000x700 | 0.433 | 43
| AOHG24KBTB | [5 empty] | 1938 |  |  | 35% |  | 1259.7 | 0 | 716x820x315 | 0.184 | 46
ARХG30KHTAP | ARXG30KHTAP | 8,5 (2,8-10,0) | 10,0 (2,7-11,2) | 3,21 / A | 3,8 / A | 4106 | 1639 | 277600 |  | 35% | 2668.9 | 1065.35 | 0 | 300x1000x700 | 0.433 | 44
| AOHG30KBTB | [5 empty] | 2467 |  |  | 35% |  | 1603.55 | 0 | 788x940x320 | 0.237 | 60
ARХG36KHTAP (1 ф.) | ARXG36KHTAP | 9,5 (2,8-11,2) | 10,8 (2,7-12,7) | 3,32 / A | 3,74 / A | 4420 | 1712 | 298900 |  | 35% | 2873 | 1112.8 | 0 | 300x1400x700 | 0.573 | 56
| AOHG36KBTB | [5 empty] | 2708 |  |  | 35% |  | 1760.2 | 0 | 788x940x320 | 0.237 | 60
ARХG36KHTAP (3 ф.) | ARXG36KHTAP | 9,5 (2,8-11,2) | 10,8 (2,7-12,7) | 3,32 / A | 4,35 / A | 4827 | 1712 | 326400 |  | 35% | 3137.55 | 1112.8 | 0 | 300x1400x700 | 0.573 | 56
| AOHG36KRTA | [5 empty] | 3115 |  |  | 35% |  | 2024.75 | 0 | 788x940x320 | 0.237 | 61
ARХG45KHTAP (1 ф.) | ARXG45KHTAP | 12,1 (4,0-14,0) | 13,5 (4,2-16,2) | 3,43 / A | 4,01 /A | 4765 | 1790 | 322300 |  | 35% | 3097.25 | 1163.5 | 0 | 300x1400x700 | 0.573 | 56
| AOHG45KBTB | [5 empty] | 2975 |  |  | 35% |  | 1933.75 | 0 | 998x940x320 | 0.3 | 75
ARХG45KHTAP (3 ф.) | ARXG45KHTAP | 12,1 (4,0-14,0) | 13,5 (4,2-16,2) | 3,43 / A | 4,01 /A | 5211 | 1790 | 352400 |  | 35% | 3387.15 | 1163.5 | 0 | 300x1400x700 | 0.573 | 56
| AOHG45KRTA | [5 empty] | 3421 |  |  | 35% |  | 2223.65 | 0 | 998x940x320 | 0.3 | 75
ARХG54KHTAP (1 ф.) | ARXG54KHTAP | 13,4 (4,5-14,5) | 15,5 (4,7-16,5) | 3,03 / B | 3,98 / А | 5390 | 2137 | 364500 |  | 35% | 3503.5 | 1389.05 | 0 | 300x1400x700 | 0.573 | 56
| AOHG54KBTB | [5 empty] | 3253 |  |  | 35% |  | 2114.45 | 0 | 998x940x320 | 0.3 | 75
ARХG54KHTAP (3 ф.) | ARXG54KHTAP | 13,4 (4,5-14,5) | 15,5 (4,7-16,5) | 3,03 / B | 3,98 / А | 5877 | 2137 | 397400 |  | 35% | 3820.05 | 1389.05 | 0 | 300x1400x700 | 0.573 | 56
| AOHG54KRTA | [5 empty] | 3740 |  |  | 35% |  | 2431 | 0 | 998x940x320 | 0.3 | 75
Duct Сплит-системы канального типа (R410a, тепло/холод)
Внутренний блок комплектуется проводным пультом
Средненапорные блоки (от 0 до 150 Па)
ARHG24LM | ARHG24LMLA | 6,8 (0,9-8,0) | 8,0 (0,9-9,1) | 3,08 / B | 3,54 / B | 2394 | 1491 | 161900 |  | 35% | 1556.1 | 969.15 | 0 | 270x1135x700 | 0.313 | 45
| AOHG24LBCB | [5 empty] | 903 |  |  | 35% |  | 586.95 | 0 | 578x790x300 | 0.249 | 48
ARHG30LM | ARHG30LMLE | 8,5 (2,8-10,0) | 10,0 (2,7-11,2) | 3,21 / A | 3,73/ A | 3243 | 1575 | 219300 |  | 35% | 2107.95 | 1023.75 | 0 | 270x1135x700 | 0.313 | 47
| AOHG30LETL | [5 empty] | 1668 |  |  | 35% |  | 1084.2 | 0 | 830x900x330 | 0.453 | 68
ARHG36LM (1 ф.) | ARHG36LMLE | 9,4 (2,8-11,2) | 11,2 (2,7-12,7) | 3,18 / B | 3,61 / A | 4091 | 2063 | 276600 |  | 35% | 2659.15 | 1340.95 | 0 | 270x1135x700 | 0.313 | 47
| AOHG36LETL | [5 empty] | 2028 |  |  | 35% |  | 1318.2 | 0 | 830x900x330 | 0.453 | 68
ARHG36LM (3 ф.) | ARHG36LMLA | 10,0 (4,7-11,4) | 11,2 (5,0-14,0) | 3,52 / A | 3,90 /A | 4318 | 2042 | 292000 |  | 35% | 2806.7 | 1327.3 | 0 | 270x1135x700 | 0.313 | 47
| AOHG36LATT | [5 empty] | 2276 |  |  | 35% |  | 1479.4 | 0 | 1290x900x330 | 0.669 | 113
ARHG45LM (1 ф.) | ARHG45LMLA | 12,0 (4,0-13,3) | 13,3 (4,2-15,5) | 3,21 / A | 3,61 / A | 4631 | 2080 | 313200 |  | 35% | 3010.15 | 1352 | 0 | 270x1135x700 | 0.313 | 47
| AOHG45LETL | [5 empty] | 2551 |  |  | 35% |  | 1658.15 | 0 | 1290x900x330 | 0.669 | 94
ARHG45LM (3 ф.) | ARHG45LMLA | 12,5 (5,0-14,0) | 14,0 (5,4-16,2) | 3,21 / A | 3,61 / A | 4840 | 2080 | 327300 |  | 35% | 3146 | 1352 | 0 | 270x1135x700 | 0.313 | 47
| AOHG45LATT | [5 empty] | 2760 |  |  | 35% |  | 1794 | 0 | 1290x900x330 | 0.669 | 113
Duct Сплит-системы канального типа (R32, тепло/холод)
Внутренний блок комплектуется проводным пультом
Средненапорные блоки (от 0 до 150 Па)
ARXG22KM | ARXG22KMLA | 6,0 (0,9-6,7) | 7,0 (0,9-8,0) | 3,37 / A | 3,74 / A | 2906 | 1261 | 196600 |  | 35% | 1888.9 | 819.65 | 0 | 270x1135x700 | 0.313 | 43
| AOHG22KBTB | [5 empty] | 1645 |  |  | 35% |  | 1069.25 | 0 | 632x799x290 | 0.146 | 42
ARXG24KM | ARXG24KMLA | 6,8 (0,9-8,0) | 7,5 (0,9-9,1) | 3,18 / B | 3,8 / A | 3365 | 1427 | 227600 |  | 35% | 2187.25 | 927.55 | 0 | 270x1135x700 | 0.313 | 43
| AOHG24KBTB | [5 empty] | 1938 |  |  | 35% |  | 1259.7 | 0 | 716x820x315 | 0.184 | 46
ARXG30KM | ARXG30KMLA | 8,5 (2,8-10,0) | 10,0 (2,7-11,2) | 3,21 / A | 3,8 / A | 4047 | 1580 | 273700 |  | 35% | 2630.55 | 1027 | 0 | 270x1135x700 | 0.313 | 45
| AOHG30KBTB | [5 empty] | 2467 |  |  | 35% |  | 1603.55 | 0 | 788x940x320 | 0.237 | 60
ARXG36KM (1 ф.) | ARXG36KMLA | 9,5 (2,8-11,2) | 10,6 (2,7-12,7) | 3,2 / A | 3,75 / A | 4337 | 1629 | 293300 |  | 35% | 2819.05 | 1058.85 | 0 | 270x1135x700 | 0.313 | 45
| AOHG36KBTB | [5 empty] | 2708 |  |  | 35% |  | 1760.2 | 0 | 788x940x320 | 0.237 | 60
ARXG36KM (3 ф.) | ARXG36KMLA | 10,0 (4,7-11,4) | 11,2 (5,0-14,0) | 3,52 / A | 3,90 /A | 4744 | 1629 | 320800 |  | 35% | 3083.6 | 1058.85 | 0 | 270x1135x700 | 0.313 | 45
| AOHG36KRTA | [5 empty] | 3115 |  |  | 35% |  | 2024.75 | 0 | 788x940x320 | 0.237 | 61
ARXG45KM (1 ф.) | ARXG45KMLA | 12,1 (4,0-13,0) | 13,5 (4,2-15,2) | 2,87 / B | 3,52 / A | 4622 | 1647 | 312600 |  | 35% | 3004.3 | 1070.55 | 0 | 270x1135x700 | 0.313 | 47
| AOHG45KBTB | [5 empty] | 2975 |  |  | 35% |  | 1933.75 | 0 | 998x940x320 | 0.3 | 75
ARXG45KM (3 ф.) | ARXG45KMLA | 12,1 (4,0-13,0) | 13,5 (4,2-15,2) | 2,87 / B | 3,52 / A | 5068 | 1647 | 342700 |  | 35% | 3294.2 | 1070.55 | 0 | 270x1135x700 | 0.313 | 47
| AOHG45KRTA | [5 empty] | 3421 |  |  | 35% |  | 2223.65 | 0 | 998x940x320 | 0.3 | 75
Duct Eco Сплит-системы канального типа (R32, тепло/холод)
Внутренний блок комплектуется проводным пультом
Средненапорные блоки (от 0 до 150 Па)
ARXG22KM | ARXG22KMLA | 6,0 (0,9-6,7) | 7,0 (0,9-8,0) | 3,37 / A | 3,74 / A | 2496 | 1261 | 168800 |  | 35% | 1622.4 | 819.65 | 0 | 270x1135x700 | 0.313 | 43
| AOHG22KATA | [5 empty] | 1235 |  |  | 35% |  | 802.75 | 0 | 632x799x290 | 0.249 | 40
ARXG24KM | ARXG24KMLA | 6,8 (0,9-7,4) | 7,5 (0,9-8,6) | 3,11 / B | 3,75 / A | 2662 | 1427 | 180000 |  | 35% | 1730.3 | 927.55 | 0 | 270x1135x700 | 0.313 | 43
| AOHG24KATA | [5 empty] | 1235 |  |  | 35% |  | 802.75 | 0 | 632x799x290 | 0.249 | 42
ARXG30KM | ARXG30KMLA | 8,5 (2,8-9,6) | 10,0 (2,7-10,8) | 3,21 / A | 3,61 / A | 3429 | 1580 | 231900 |  | 35% | 2228.85 | 1027 | 0 | 270x1135x700 | 0.313 | 45
| AOHG30KATA | [5 empty] | 1849 |  |  | 35% |  | 1201.85 | 0 | 788x940x320 | 0.237 | 61
ARXG36KM (1 ф.) | ARXG36KMLA | 9,5 (2,8-10,6) | 10,8 (2,7-12,5) | 3,04 / A | 3,56 / A | 3660 | 1629 | 247500 |  | 35% | 2379 | 1058.85 | 0 | 270x1135x700 | 0.313 | 45
| AOHG36KATA | [5 empty] | 2031 |  |  | 35% |  | 1320.15 | 0 | 788x940x320 | 0.237 | 61
ARXG36KM (3 ф.) | ARXG36KMLA | 9,5 (2,8-11,2) | 10,8 (2,7-12,5) | 3,04 / A | 3,56 / A | 3964 | 1629 | 268100 |  | 35% | 2576.6 | 1058.85 | 0 | 270x1135x700 | 0.313 | 45
| AOHG36KQTA | [5 empty] | 2335 |  |  | 35% |  | 1517.75 | 0 | 788x940x320 | 0.237 | 62
ARXG45KM (1 ф.) | ARXG45KMLA | 12,1 (4,0-12,6) | 13,5 (4,2-15,0) | 2,85 / B | 3,23 / B | 3878 | 1647 | 262300 |  | 35% | 2520.7 | 1070.55 | 0 | 270x1135x700 | 0.313 | 47
| AOHG45KATA | [5 empty] | 2231 |  |  | 35% |  | 1450.15 | 0 | 998x940x320 | 0.3 | 71
ARXG45KM (3 ф.) | ARXG45KMLA | 12,1 (4,0-12,6) | 13,5 (4,2-15,0) | 2,5 / B | 3,23 / B | 4212 | 1647 | 284800 |  | 35% | 2737.8 | 1070.55 | 0 | 270x1135x700 | 0.313 | 47
| AOHG45KQTA | [5 empty] | 2565 |  |  | 35% |  | 1667.25 | 0 | 998x940x320 | 0.3 | 71
Высоконапорные блоки (от 50 до 260 Па)
ARHG45LH (1 ф.) | ARHG45LHTA | 12,5 (4,5-14,0) | 14,0 (5,0-16,2) | 3,08 / B | 3,81 / A | 4631 | 2080 | 313200 |  | 35% | 3010.15 | 1352 | 0 | 400x1050x500 | 0.362 | 51
| AOHG45LETL | [5 empty] | 2551 |  |  | 35% |  | 1658.15 | 0 | 1290x900x330 | 0.669 | 117
ARHG45LH (3 ф.) | ARHG45LHTA | 12,5 (5,0-14,0) | 14,0 (5,4-16,2) | 3,08 / B | 3,81 / A | 4840 | 2080 | 327300 |  | 35% | 3146 | 1352 | 0 | 400x1050x500 | 0.362 | 51
| AOHG45LATT | [5 empty] | 2760 |  |  | 35% |  | 1794 | 0 | 1290x900x330 | 0.669 | 117
ARHC54LH (1 ф.) | ARHG54LHTA | 13,4 (5,0-14,5) | 16,0 (5,5-18,0) | 2,81 / C | 3,41 / B | 6088 | 3247 | 411600 |  | 35% | 3957.2 | 2110.55 | 0 | 400x1050x500 | 0.362 | 51
| AOHG54LETL | [5 empty] | 2841 |  |  | 35% |  | 1846.65 | 0 | 1290x900x330 | 0.669 | 94
ARHG54LH (3 ф.) | ARHG54LHTA | 14,0 (5,4-16,0) | 16,0 (5,8-18,0) | 3,01 / B | 3,66 / A | 6347 | 3247 | 429100 |  | 35% | 4125.55 | 2110.55 | 0 | 400x1050x500 | 0.362 | 51
| AOHG54LATT | [5 empty] | 3100 |  |  | 35% |  | 2015 | 0 | 1290x900x330 | 0.669 | 117
ARHG60LH (3 ф.) | ARHG60LHTA | 15 (6,2-17,5) | 18 (6,2-20,0) | 3,19 / B | 3,5 / B | 6786 | 3474 | 458800 |  | 35% | 4410.9 | 2258.1 | 0 | 425х1250х490 | 0.462 | 61
| AOHG60LATT | [5 empty] | 3312 |  |  | 35% |  | 2152.8 | 0 | 1290х900х330 | 0.668 | 113
ARHG72LH (3 ф.) | ARHG72LHTA | 19 (8,4-20,9) | 22,4 (7,2-24,6) | 2,94 / В | 3,4 / В | 7963 | 4061 | 538400 |  | 35% | 5175.95 | 2639.65 | 0 | 450х1587х700 | 0.794 | 115
| AOHG72LRLA | [5 empty] | 3902 |  |  | 35% |  | 2536.3 | 0 | 1690х930х765 | 1.537 | 243
ARHG90LH (3 ф.) | ARHG90LHTA | 22 (10,3-24,2) | 27 (8,5-29,7) | 2,83 / В | 3,3 / B | 8422 | 4295 | 569400 |  | 35% | 5474.3 | 2791.75 | 0 | 550х1587х700 | 0.938 | 125
| AOHG90LRLA | [5 empty] | 4127 |  |  | 35% |  | 2682.55 | 0 | 1690х930х765 | 1.537 | 243
Высоконапорные блоки (от 50 до 260 Па)
ARXG45KH (1 ф.) | ARXG45KHTA | 12,1 (4,0-14,0) | 13,5 (5,0-16,2) | 2,91 / B | 3,74 / A | 4653 | 1678 | 314700 |  | 35% | 3024.45 | 1090.7 | 0 | 400x1050x500 | 0.362 | 45
| AOHG45KBTB | [5 empty] | 2975 |  |  | 35% |  | 1933.75 | 0 | 998x940x320 | 0.3 | 75
ARXG45KH (3 ф.) | ARXG45KHTA | 12,1 (4,0-14,0) | 13,5 (5,0-16,2) | 2,91 / B | 3,74 / A | 5099 | 1678 | 344800 |  | 35% | 3314.35 | 1090.7 | 0 | 400x1050x500 | 0.362 | 47
| AOHG45KRTA | [5 empty] | 3421 |  |  | 35% |  | 2223.65 | 0 | 998x940x320 | 0.3 | 75
ARXG54KH (1 ф.) | ARXG54KHTA | 13,4 (5,0-14,5) | 15,5 (5,5-18,0) | 2,81 / C | 3,71 / A | 6104 | 2851 | 412800 |  | 35% | 3967.6 | 1853.15 | 0 | 400x1050x500 | 0.362 | 45
| AOHG54KBTB | [5 empty] | 3253 |  |  | 35% |  | 2114.45 | 0 | 998x940x320 | 0.3 | 75
ARXG54KH (3 ф.) | ARXG54KHTA | 13,4 (5,0-14,5) | 15,5 (5,5-18,0) | 2,81 / C | 3,71 / A | 6591 | 2851 | 445700 |  | 35% | 4284.15 | 1853.15 | 0 | 400x1050x500 | 0.362 | 47
| AOHG54KRTA | [5 empty] | 3740 |  |  | 35% |  | 2431 | 0 | 998x940x320 | 0.3 | 75
Аксессуары
| Название и назначение |  |  | С какими блоками cовместимы |  |  | Розничная цена | Рекомендованная розничная цена | Кол-во | Ваш % скидки | Цена комплекта с вашей скидкой |  | Сумма с учетом вашей скидки | Объём, куб.м. |  | Вес в кг, брутто
UTYVGGXZ1 | Сет. конвертер для подключения сплит-системы к сети VRF Airstage V II |  |  | Совместим со всеми внутренними блоками, допускающими подключение проводного пульта управления. При интеграции необходим для каждого внутреннего блока. |  |  | 792 | 51500 |  | 35% | 514.8 |  | 0 | 0.016 |  | 2
FJRCKNX1i | Сетевой конвертор для подключения к KNX | [5 empty] | 442 | 28800 |  | 35% | 287.3 |  | 0 | 0.016 |  | 2
FJRCMBS1 | Сетевой конвертор для подключения к Modbus | [5 empty] | 456 | 29700 |  | 35% | 296.4 |  | 0 | 0.006 |  | 0.27
FJRCWIFI1 | Адаптер для управления через Wi-Fi | [5 empty] | 590 | 38400 |  | 35% | 383.5 |  | 0 | 0.006 |  | 0.27
UTYTFNXZ1 | Wi-Fi Controller | [5 empty] | 156 | 10200 |  | 35% | 101.4 |  | 0 | 0.016 |  | 1.5
UTYTFSXZ1 | Wi-Fi Controller |  |  | Совместим только с блоками ARHG72-90LHTA |  |  | 156 | 10200 |  | 35% | 101.4 |  | 0 | 0.016 |  | 1.5
UTYVTGX | Конвертор для подключения внутренних блоков к VRF системе |  |  | для подключения сплит-системы к VRF |  |  | 221 | 14400 |  | 35% | 143.65 |  | 0 | 0.02 |  | 1.1
UTYVTGXV | Конвертор для подключения внутренних блоков к VRF системе |  |  | для подключения сплит-системы к VRF |  |  | 333 | 21700 |  | 35% | 216.45 |  | 0 | 0.02 |  | 1.1
UTYLRHGM | Инфракрасный пульт управления + приемник сигнала |  |  | ARHG12-18LLTB, ARHG24-45LMLA |  |  | 377 | 24600 |  | 35% | 245.05 |  | 0 | 0.087 |  | 16.4
UTYLBTGM | Инфракрасный пульт управления + приемник сигнала |  |  | ARHG12-54LHTBP, ARHG72-90LHTA |  |  | 161 | 10500 |  | 35% | 104.65 |  | 0 | 0.005 |  | 1.5
UTDGXTAW | Управляемые жалюзи для тонких канальных блоков |  |  | ARHG07-09LLTA, ARHG12-14LLTB |  |  | 216 | 14100 |  | 35% | 140.4 |  | 0 | 0.025 |  | 3
UTDGXTBW | Управляемые жалюзи для тонких канальных блоков 18 |  |  | ARHG18LLTB |  |  | 232 | 15100 |  | 35% | 150.8 |  | 0 | 0.031 |  | 3.2
UTDLFNA | Фильтр с длительным сроком службы |  |  | ARHG36-54LHTBP |  |  | 87 | 5700 |  | 35% | 56.55 |  | 0 | 0.006 |  | 1.1
UTDLFNB | Фильтр с длительным сроком службы |  |  | ARHG24-30LHTBP |  |  | 82 | 5400 |  | 35% | 53.3 |  | 0 | 0.006 |  | 1.1
UTDRS100 | Выносной датчик температуры |  |  | Дистанционный температурный датчик внутреннего блока. В основном применяется с канальными блоками, но может использоваться и с внутренними блоками других типов. |  |  | 107 | 7000 |  | 35% | 69.55 |  | 0 | 0.004 |  | 0.7
UTYXSZX | Выносной датчик температуры | [5 empty] | 147 | 9600 |  | 35% | 95.55 |  | 0 | 0.003 |  | 0.6
UTDECS5A | Комплект соеденительных кабелей для управления дополнительными устройствами |  |  | Совместим не со всеми моделями, подробнее см. тех. документацию. |  |  | 66 | 4300 |  | 35% | 42.9 |  | 0 | 0.002 |  | 0.14
UTYXWZXZ2 | Соединительный кабель для подключения внешнего управления |  |  | AOHG36-54LATT |  |  | 85 | 5600 |  | 35% | 55.25 |  | 0 | 0.002 |  | 0.23
UTYASSX | Программа для расширенной сервисной диагностики |  |  | Совместима не со всеми моделями, подробнее смотри тех. документацию |  |  | 549 | 35700 |  | 35% | 356.85 |  | 0 | 0.009 |  | 0.91
UTDLF25NA | Воздушный фильтр |  |  | ARHG24-54L, ARG25-45U |  |  | 101 | 6600 |  | 35% | 65.65 |  | 0 | 0.01 |  | 1
UTDLF60KA | Воздушный фильтр |  |  | ARHG45-54LH, ARG60U |  |  | 112 | 7300 |  | 35% | 72.8 |  | 0 | 1.01 |  | 1
UTDRF204 | Фланец круглый |  |  | ARHG24-54L |  |  | 79 | 5200 |  | 35% | 51.35 |  | 0 | 0.011 |  | 2
UTDSF045T | Фланец прямоугольный |  |  | ARHG24-45L |  |  | 96 | 6300 |  | 35% | 62.4 |  | 0 | 0.019 |  | 2
UTZPX1NBA | Дренажный насос |  |  | ARHG36-45L |  |  | 303 | 19700 |  | 35% | 196.95 |  | 0 | 0.027 |  | 1
Оплата производится в рублях по курсу ЦБ РФ на день выставления счета.
www.general-aircond.ru
e-mail: Dealer@profcond.com
компания "АЯК-Москва"
111020, г. Москва, ул. 2-я Синичкина, д. 9А, Бизнес-центр Синица Плаза
Тел./факс: 8-800-23456-05
Возврат в меню
Cплит-системы канального типа на сайте www.general-aircond.ru
Действителен с 1 апреля 2020 года
Обращаем Ваше внимание, что прайс-лист не является технической документацией.
Для подбора оборудования или уточнения его технических характеристик используйте, пожалуйста, соответствующие технические материалы на сайте www.general-aircond.ru или технический диск GENERAL, который Вы можете получить у менеджера, курирующего вашу компанию.
Дистрибьютор оставляет за собой право изменения настоящего прайс-листа с предварительным уведомлением.

## Универсальные блоки
Сплит-системы универсального типа
|  | Ваша скидка: | 35% |  | Ваш заказ: |  |  |  |  | 0 | Общий объем, м3 |  | 0 | Общий вес брутто, кг |  | 0
Модель | Внутренний | Мощность, кВт |  | Энергоэффективность |  | Розничная цена комплекта | Розничная цена поблочно | Рекомендованная розничная цена | Кол-во | Ваш % скидки | Цена комплекта с вашей скидкой | Цена с вашей скидкой поблочно | Сумма с учетом вашей скидки | Габариты, мм | Объём, куб.м. | Вес в кг, брутто
| Наружный | охл. | нагрев | EER | COP
Floor/Ceiling Сплит-системы напольно-подпотолочного типа (R410a, тепло/холод, инвертор)
Внутренний блок комплектуется ИК-пультом и воздушными фильтрами
ABHG18L | ABHG18LVTB | 5,2 (0,9-5,9) | 6,0 (0,9-7,5) | 3,21 / A | 3,61 / A | 2012 | 1048 | 136100 |  | 35% | 1307.8 | 681.2 | 0 | 199x990x665 | 0.291 | 36
| AOHG18LBCB | [5 empty] | 964 |  |  | 35% |  | 626.6 | 0 | 578x790x300 | 0.249 | 44
ABHG24L | ABHG24LVTA | 6,8 (0,9-8,0) | 8,0 (0,9-9,1) | 3,08 / B | 3,54 / B | 2404 | 1501 | 162600 |  | 35% | 1562.6 | 975.65 | 0 | 199x990x655 | 0.291 | 36
| AOHG24LBCB | [5 empty] | 903 |  |  | 35% |  | 586.95 | 0 | 578x790x315 | 0.249 | 48
Ceiling Сплит-системы подпотолочного типа (R410a, тепло/холод, инвертор)
Компактные размеры, тихая работа, в комплекте идет ИК-пульт и воздушные фильтры
ABHG30L | ABHG30LRTE | 8,5 (2,8-10,0) | 10,0 (2,7-11,2) | 3,21 / A | 3,61 / A | 3336 | 1668 | 225600 |  | 35% | 2168.4 | 1084.2 | 0 | 240x1660x700 | 0.452 | 58
| AOHG30LETL | [5 empty] | 1668 |  |  | 35% |  | 1084.2 | 0 | 830x900x330 | 0.453 | 68
ABHG36L (1 ф.) | ABHG36LRTE | 9,4 (2,8-11,2) | 11,2 (2,7-12,7) | 3,21 / A | 3,71 / A | 4256 | 2228 | 287800 |  | 35% | 2766.4 | 1448.2 | 0 | 240x1660x700 | 0.452 | 58
| AOHG36LETL | [5 empty] | 2028 |  |  | 35% |  | 1318.2 | 0 | 830х900х330 | 0.453 | 68
ABHG36L (3 ф.) | ABHG36LRTA | 10,0 (4,7-11,4) | 11,2 (5,0-14,0) | 3,52 / A | 3,90 / A | 4504 | 2228 | 304600 |  | 35% | 2927.6 | 1448.2 | 0 | 240x1660x700 | 0.452 | 58
| AOHG36LATT | [5 empty] | 2276 |  |  | 35% |  | 1479.4 | 0 | 1290х900х330 | 0.669 | 113
ABHG45L (1 ф.) | ABHG45LRTA | 12,0 (4,0-13,3) | 13,3 (4,2-15,5) | 3,21 / A | 3,61 / A | 4780 | 2229 | 323200 |  | 35% | 3107 | 1448.85 | 0 | 240x1660x700 | 0.452 | 58
| AOHG45LETL | [5 empty] | 2551 |  |  | 35% |  | 1658.15 | 0 | 1290x900x330 | 0.669 | 94
ABHG45L (3 ф.) | ABHG45LRTA | 12,5 (5,0-14,0) | 14,0 (5,4-16,2) | 3,21 / A | 3,61 / A | 4989 | 2229 | 337300 |  | 35% | 3242.85 | 1448.85 | 0 | 240x1660x700 | 0.452 | 58
| AOHG45LATT | [5 empty] | 2760 |  |  | 35% |  | 1794 | 0 | 1290x900x330 | 0.669 | 113
ABHG54L (3 ф.) | ABHG54LRTA | 14,0 (5,4-16,0) | 16,0 (5,8-18,0) | 3,01 / B | 3,43 / B | 5592 | 2492 | 378100 |  | 35% | 3634.8 | 1619.8 | 0 | 240x1660x700 | 0.452 | 60
| AOHG54LATT | [5 empty] | 3100 |  |  | 35% |  | 2015 | 0 | 1290x900x330 | 0.669 | 113
Аксессуары
| Название и назначение |  |  | С какими блоками cовместимы |  |  | Розничная цена | Рекомендованная розничная цена | Кол-во | Ваш % скидки | Цена комплекта с вашей скидкой |  | Сумма с учетом вашей скидки | Объём, куб.м. |  | Вес в кг, брутто
UTYRVNGM | Проводной пульт для полнофункционального индивидуального управления блоком или группой (до 16 внутренних блоков, работающих в одном режиме) |  |  | Инверторные сплит-системы |  |  | 221 | 14400 |  | 35% | 143.65 |  | 0 | 0.004 |  | 2
UTYRNNGM | Проводной пульт для индивидуального управления блоком или группой (до 16 внутренних блоков, работающих в одном режиме) |  |  | Инверторные сплит-системы |  |  | 169 | 11000 |  | 35% | 109.85 |  | 0 | 0.018 |  | 0.9
UTYRSNGM | Упрощенный проводной пульт с возможностью управления режимами |  |  | Инверторные сплит-системы |  |  | 156 | 10200 |  | 35% | 101.4 |  | 0 | 0.018 |  | 0.98
UTYVGGXZ1 | Сет. конвертер для подключения сплит-системы к сети VRF Airstage V II | [5 empty] | 792 | 51500 |  | 35% | 514.8 |  | 0 | 0.016 |  | 2
UTYVTGX | Конвертор для подключения внутренних блоков к VRF системе |  |  | для подключения сплит-системы к VRF |  |  | 221 | 14400 |  | 35% | 143.65 |  | 0 | 0.02 |  | 1.1
UTYVTGXV | Конвертор для подключения внутренних блоков к VRF системе |  |  | для подключения сплит-системы к VRF |  |  | 333 | 21700 |  | 35% | 216.45 |  | 0 | 0.02 |  | 1.1
FJRCKNX1i | Сетевой конвертор для подключения к KNX |  |  | Совместим со всеми внутренними блоками, допускающими подключение проводного пульта управления. При интеграции необходим для каждого внутреннего блока. |  |  | 442 | 28800 |  | 35% | 287.3 |  | 0 | 0.016 |  | 2
FJRCMBS1 | Сетевой конвертор для подключения к Modbus | [5 empty] | 456 | 29700 |  | 35% | 296.4 |  | 0 | 0.006 |  | 0.27
FJRCWIFI1 | Адаптер для управления через Wi-Fi | [5 empty] | 590 | 38400 |  | 35% | 383.5 |  | 0 | 0.006 |  | 0.27
UTYTFNXZ1 | Wi-Fi Controller | [5 empty] | 156 | 10200 |  | 35% | 101.4 |  | 0 | 0.016 |  | 1.5
UTYXSZX | Выносной датчик температуры | [5 empty] | 147 | 9600 |  | 35% | 95.55 |  | 0 | 0.003 |  | 0.6
UTDECS5A | Комплект соеденительных кабелей для управления дополнительными устройствами |  |  | Совместим не со всеми моделями, подробнее см. тех. документацию. |  |  | 66 | 4300 |  | 35% | 42.9 |  | 0 | 0.002 |  | 0.14
UTYXWZXZ2 | Соединительный кабель для подключения внешнего управления |  |  | AOHG36-54LATT |  |  | 85 | 5600 |  | 35% | 55.25 |  | 0 | 0.002 |  | 0.23
UTYASSX | Программа для расширенной сервисной диагностики |  |  | Совместима не со всеми моделями, подробнее смотри тех. документацию |  |  | 549 | 35700 |  | 35% | 356.85 |  | 0 | 0.009 |  | 0.91
UTRDPB24T | Дренажный насос для подпотолочных моделей |  |  | ABG30-54U |  |  | 265 | 17300 |  | 35% | 172.25 |  | 0 | 0.002 | 1.2 | 1.2
Оплата производится в рублях по курсу ЦБ РФ на день выставления счета. | [12 empty] | 0
www.general-aircond.ru
e-mail: Dealer@profcond.com
компания "АЯК-Москва"
111020, г. Москва, ул. 2-я Синичкина, д. 9А, Бизнес-центр Синица Плаза
Тел./факс: 8-800-23456-05
Cплит-системы универсального типа на сайте www.general-aircond.ru
Возврат в меню
Действителен с 1 апреля 2020 года
Обращаем Ваше внимание, что прайс-лист не является технической документацией.
Для подбора оборудования или уточнения его технических характеристик используйте, пожалуйста, соответствующие технические материалы на сайте www.general-aircond.ru или технический диск GENERAL, который Вы можете получить у менеджера, курирующего вашу компанию.
Дистрибьютор оставляет за собой право изменения настоящего прайс-листа с предварительным уведомлением.

## Big Multi
Мультисплит-системы типа Big-Multi
|  | Ваша скидка: | 35% |  | Ваш заказ: |  |  | 0 | Общий объем, м3 |  | 0 | Общий вес брутто, кг |  | 0
Модель | Состав комплекта | Мощность, кВт |  | Розничная цена комплекта | Розничная цена поблочно | Рекомендованная розничная цена | Кол-во | Ваш % скидки | Цена комплекта с вашей скидкой | Цена с вашей скидкой поблочно | Сумма с учетом вашей скидки | Габариты, мм | Объём, куб.м. | Вес в кг, брутто
|  | охл. | нагрев
Наружные блоки (R410a, тепло/холод)
Наружные блоки с возможностью подключения нескольких внутренних блоков по схеме Twin/Triple. Использование нескольких внутренних блоков вместо одного внутреннего блока большой производительности позволяет обеспечить равномерное распределение температуры по всему объёму помещения.
AOHG36LATT (3ф.) |  | 10 | 11.2 |  | 2276 | 153900 |  | 35% |  | 1479.4 | 0 | 1290х900х330 | 0.66817 | 117
AOHG45LATT (3ф.) |  | 12.5 | 14 |  | 2760 | 186600 |  | 35% |  | 1794 | 0 | 1290х900х330 | 0.66817 | 117
AOHG54LATT (3ф.) |  | 14 | 16 |  | 3100 | 209600 |  | 35% |  | 2015 | 0 | 1290х900х330 | 0.66817 | 117
AOHG36LBTB (1ф.) |  | 10 | 11.2 |  | 2894 | 195700 |  | 35% |  | 1881.1 | 0 | 1290х900х330 | 0.66817 | 117
AOHG45LBTB (1ф.) |  | 12.5 | 14 |  | 3178 | 214900 |  | 35% |  | 2065.7 | 0 | 1290х900х330 | 0.66817 | 117
AOHG54LBTB (1ф.) |  | 14 | 16 |  | 3474 | 234900 |  | 35% |  | 2258.1 | 0 | 1290х900х330 | 0.66817 | 117
AOHG72LRLA (3ф.) |  | 19 | 22.4 |  | 3902 | 263800 |  | 35% |  | 2536.3 | 0 | 1290х900х330 | 0.66817 | 117
AOHG90LRLA (3ф.) |  | 22 | 27 |  | 4127 | 279000 |  | 35% |  | 2682.55 | 0 | 1290х900х330 | 0.66817 | 117
Внутренние блоки кассетного типа
Внутренний блок комплектуется ИК-пультом, дренажным насосом и воздушным фильтром
AUHG18L | AUHG18LVLB | 5.2 | 6 | 1309 | 1226 | 82900 |  | 35% | 850.85 | 796.9 | 0 | 245x570x570 | 0.121 | 18
| UTGUFGDW |  |  |  | 83 | 5700 |  | 35% |  | 53.95 | 0 | 49x700x700 | 0.069 | 4.5
AUHG22L | AUHG22LVLA | 6.25 | 7 | 1738 | 1655 | 111900 |  | 35% | 1129.7 | 1075.75 | 0 | 245x570x570 | 0.12 | 20
| UTGUFGDW |  |  |  | 83 | 5700 |  | 35% |  | 53.95 | 0 | 49x700x700 | 0.069 | 4.5
AUHG24L | AUHG24LVLA | 7 | 8 | 1606 | 1523 | 103000 |  | 35% | 1043.9 | 989.95 | 0 | 245x570x570 | 0.12 | 20
| UTGUFGDW |  |  |  | 83 | 5700 |  | 35% |  | 53.95 | 0 | 49x700x700 | 0.069 | 4.5
AUHG30L | AUHG30LRLE | 8.5 | 10 | 2071 | 1988 | 134400 |  | 35% | 1346.15 | 1292.2 | 0 | 245x570x570 | 0.12 | 20
| UTGUFGDW |  |  |  | 83 | 5700 |  | 35% |  | 53.95 | 0 | 49x700x700 | 0.069 | 4.5
AUHG36L | AUHG36LRLE | 10 | 11.2 | 2245 | 2162 | 146200 |  | 35% | 1459.25 | 1405.3 | 0 | 245x570x570 | 0.12 | 20
| UTGUFGDW |  |  |  | 83 | 5700 |  | 35% |  | 53.95 | 0 | 49x700x700 | 0.069 | 4.5
AUHG45L | AUHG45LRLA | 12.5 | 14 | 2205 | 2122 | 143500 |  | 35% | 1433.25 | 1379.3 | 0 | 245x570x570 | 0.12 | 20
| UTGUFGDW |  |  |  | 83 | 5700 |  | 35% |  | 53.95 | 0 | 49x700x700 | 0.069 | 4.5
Внутренние блоки канального типа
Внутренний блок комплектуется проводным пультом и воздушным фильтром
ARHG18LLTB |  | 5.2 | 6 |  | 1092 | 73900 |  | 35% |  | 709.8 | 0 | 198x900x620 | 0.249 | 30
ARHG22LMLA |  | 6.25 | 7 |  | 1270 | 85900 |  | 35% |  | 825.5 | 0 | 270x1135x700 | 0.313 | 45
ARHG24LMLA |  | 7 | 8 |  | 1491 | 100800 |  | 35% |  | 969.15 | 0 | 270x1135x700 | 0.313 | 45
ARHG30LMLE |  | 8.5 | 10 |  | 1575 | 106500 |  | 35% |  | 1023.75 | 0 | 270x1135x700 | 0.313 | 45
ARHG36LMLA |  | 9.4 | 11.2 |  | 2042 | 138100 |  | 35% |  | 1327.3 | 0 | 270x1135x700 | 0.313 | 45
ARHG45LMLA |  | 12 | 13.3 |  | 2080 | 140700 |  | 35% |  | 1352 | 0 | 270x1135x700 | 0.313 | 45
Внутренние блоки напольно-потолочного типа
Внутренний блок комплектуется ИК-пультом и воздушным фильтром
ABHG18LVTB |  | 5.2 | 6 |  | 1048 | 70900 |  | 35% |  | 681.2 | 0 | 199x990x655 | 0.291 | 36
ABHG22LVTA |  | 6.25 | 7 |  | 1400 | 94700 |  | 35% |  | 910 | 0 | 199x990x655 | 0.291 | 36
ABHG24LVTA |  | 6.8 | 8 |  | 1501 | 101500 |  | 35% |  | 975.65 | 0 | 199x990x655 | 0.291 | 36
ABHG30LRTE |  | 8.5 | 10 |  | 1668 | 112800 |  | 35% |  | 1084.2 | 0 | 199x990x655 | 0.291 | 36
ABHG36LRTE |  | 9.4 | 11.2 |  | 2228 | 150700 |  | 35% |  | 1448.2 | 0 | 199x990x655 | 0.291 | 36
ABHG45LRTA |  | 12 | 13.3 |  | 2229 | 150700 |  | 35% |  | 1448.85 | 0 | 199x990x655 | 0.291 | 36
Аксессуары
| Название и назначение |  |  | С какими блоками cовместимы | Розничная цена | Рекомендованная розничная цена | Кол-во | Ваш % скидки | Цена комплекта с вашей скидкой |  | Сумма с учетом вашей скидки |  | Объём, куб.м. | Вес в кг, брутто
UTPSX236A | Разветвитель |  |  | при подключении 2х блоков для AOHG36L | 161 | 10500 |  | 35% | 104.65 |  | 0 |  | 0.012 | 1.8
UTPSX254A | Разветвитель |  |  | при подключении 2х блоков для AOHG45-54L | 161 | 10500 |  | 35% | 104.65 |  | 0 |  | 0.012 | 1.8
UTPSX354A | Разветвитель |  |  | при подключении 3х блоков для AOHG54L | 161 | 10500 |  | 35% | 104.65 |  | 0 |  | 0.012 | 1.8
UTYRVNGM | Проводной пульт для полнофункционального индивидуального управления блоком или группой |  |  | Все внутнренние блоки серии Big Multi | 221 | 14400 |  | 35% | 143.65 |  | 0 |  | 0.004 | 2
UTYRNNGM | Проводной пульт для индивидуального управления блоком или группой |  |  |  | 169 | 11000 |  | 35% | 109.85 |  | 0 |  | 0.018 | 0.9
UTYRSNGM | Упрощенный проводной пульт с возможностью управления режимами |  |  |  | 156 | 10200 |  | 35% | 101.4 |  | 0 |  | 0.004 | 2
UTYLRHGM | Инфракрасный пульт управления + приемник сигнала |  |  | ARHG18-24L | 377 | 24600 |  | 35% | 245.05 |  | 0 |  | 0.087 | 16.4
FJRCKNX1i | Сетевой конвертор для подключения к KNX |  |  | Совместим со всеми внутренними блоками, допускающими подключение проводного пульта управления. При интеграции необходим для каждого внутреннего блока. | 442 | 28800 |  | 35% | 287.3 |  | 0 |  | 0.016 | 2
FJRCMBS1 | Сетевой конвертор для подключения к Modbus |  |  |  | 456 | 29700 |  | 35% | 296.4 |  | 0 |  | 0.006 | 0.27
FJRCWIFI1 | Адаптер для управления через Wi-Fi |  |  |  | 590 | 38400 |  | 35% | 383.5 |  | 0 |  | 0.006 | 0.27
UTDRS100 | Выносной датчик температуры |  |  | В основном применяется с канальными блоками, но может использоваться и с внутренними блоками других типов. | 107 | 7000 |  | 35% | 69.55 |  | 0 |  | 0.006 | 0.27
UTYXSZX | Выносной датчик температуры |  |  |  | 147 | 9600 |  | 35% | 95.55 |  | 0 |  | 0.003 | 0.6
UTDLF25NA | Воздушный фильтр |  |  | ARHG22-24L | 101 | 6600 |  | 35% | 65.65 |  | 0 |  | 0.01 | 1
UTDRF204 | Фланец круглый |  |  | ARHG24-54 | 79 | 5200 |  | 35% | 51.35 |  | 0 |  | 0.011 | 2
UTDSF045T | Фланец прямоугольный |  |  | ARHG24-45L | 96 | 6300 |  | 35% | 62.4 |  | 0 |  | 0.019 | 2
Оплата производится в рублях по курсу ЦБ РФ на день выставления счета.
www.general-aircond.ru
e-mail: Dealer@profcond.com
компания "АЯК-Москва"
111020, г. Москва, ул. 2-я Синичкина, д. 9А, Бизнес-центр Синица Плаза
Тел./факс: 8-800-23456-05
Возврат в меню
Мультисплит-системы Big Multi на сайте www.general-aircond.ru
Действителен с 1 апреля 2020 года
Обращаем Ваше внимание, что прайс-лист не является технической документацией.
Для подбора оборудования или уточнения его технических характеристик используйте, пожалуйста, соответствующие технические материалы на сайте www.general-aircond.ru или технический диск GENERAL, который Вы можете получить у менеджера, курирующего вашу компанию.
Дистрибьютор оставляет за собой право изменения настоящего прайс-листа с предварительным уведомлением.

## Зимний комплект
Сплит-системы бытового назначения
| Ваша скидка на бытовые системы: | 27% |  |  |  | Ваша скидка на промышленные системы: | 35% |  | Ваш заказ: | 0 | Общий объем, м3 |  | 0 | Общий вес брутто, кг |  | 0
Модель | Внутренний | Мощность, кВт |  | Энергоэффективность |  | Розничная цена комплекта | Розничная цена поблочно | Рекомендованная розничная цена | Кол-во | Ваш % скидки | Цена комплекта с вашей скидкой | Цена с вашей скидкой поблочно | Сумма с учетом вашей скидки | Габариты, мм | Объём, куб.м. | Вес в кг, брутто
| Наружный | охл. | нагрев | EER | COP
Eco3 Inverter
Инверторные сплит-системы настенного типа (R410a, тепло/холод)
НИЗКОТЕМПЕРАТУРНАЯ ДОРАБОТКА ДО -30С. Опционально - система тонкой очистки воздуха: ионный деодорирующий фильтр, яблочно-катехиновый фильтр
ASHG07LLCC Wset | ASHG07LLCC | 2,0 (0,9-2,8) | 2,7 (0,9-3,6) | 4,26 / A | 4,42 / A | 624 | 235 | 44600 |  | 27% | 455.52 | 171.55 | 0 | 262×820×206 | 0.071 | 9.5
| AOHG07LLCC-W | [5 empty] | 389 |  |  | 27% |  | 283.97 | 0 | 535×663×293 | 0.195 | 27
ASHG09LLCC Wset | ASHG09LLCC | 2,5 (0,9-3,0) | 3,2 (0,9-3,6) | 3,42 / A | 4,05 / A | 651 | 245 | 46500 |  | 27% | 475.23 | 178.85 | 0 | 262×820×206 | 0.071 | 9.5
| AOHG09LLCC-W | [5 empty] | 406 |  |  | 27% |  | 296.38 | 0 | 535×663×293 | 0.195 | 27
ASHG12LLCC Wset | ASHG12LLCC | 3,4 (0,9-3,8) | 4,0 (0,9-4,6) | 3,15 / A | 3,54 / A | 724 | 274 | 51700 |  | 27% | 528.52 | 200.02 | 0 | 262×820×206 | 0.071 | 9.5
| AOHG12LLCC-W | [5 empty] | 450 |  |  | 27% |  | 328.5 | 0 | 535×663×293 | 0.195 | 28
Energy Plus
Инверторные сплит-системы настенного типа (R410a, тепло/холод)
НИЗКОТЕМПЕРАТУРНАЯ ДОРАБОТКА ДО -25С. Высокая энергоэффективность (Класс A++), ионный деодорирующий фильтр, яблочно-катехиновый фильтр
ASHG14LMCA Wset | ASHG14LMCA | 4,0 (0,9-5,0) | 5,0 (0,9-6,4) | 3,52 / A | 3,66 / A | 1282 | 478 | 93700 |  | 27% | 935.86 | 348.94 | 0 | 320x998x238 | 0.154 | 18
| AOHG14LMCA-W | [5 empty] | 804 |  |  | 27% |  | 586.92 | 0 | 620x790x290 | 0.266 | 45
ASHG18LFCA Wset | ASHG18LFCA | 5,2 (0,9-6,0) | 6,3 (0,9-9,1) | 3,42 / A | 3,68 / A | 1586 | 781 | 115900 |  | 27% | 1157.78 | 570.13 | 0 | 320x998x238 | 0.154 | 18
| AOHG18LFC-W | [5 empty] | 805 |  |  | 27% |  | 587.65 | 0 | 620x790x290 | 0.266 | 45
ASHG24LFCC Wset | ASHG24LFCC | 7,1 (0,9-8,0) | 8,0 (0,9-10,6) | 3,23 / A | 3,61 / A | 1900 | 950 | 138800 |  | 27% | 1387 | 693.5 | 0 | 320x998x238 | 0.151 | 18
| AOHG24LFCC-W | [5 empty] | 950 |  |  | 27% |  | 693.5 | 0 | 620x790x290 | 0.25 | 48
Eco Server
Инверторные сплит-системы настенного типа (R410a, тепло/холод)
НИЗКОТЕМПЕРАТУРНАЯ ДОРАБОТКА ДО -30С. Работа в режиме охлаждения до - 15 ˚С, высокая энергоэффективность (Класс A++), ионный деодорирующий фильтр, яблочно-катехиновый фильтр
ASHG30LMTA Wset | ASHG30LMTA | 8,0 (2,9-9,0) | 8,8 (2,2-11,0) | 3,43 / A | 3,65 / A | 3825 | 1515 | 258900 |  | 35% | 2486.25 | 984.75 | 0 | 340x1150x280 | 0.23 | 18
| AOHG30LMTA-W | [5 empty] | 2310 |  |  | 35% |  | 1501.5 | 0 | 830x900x330 | 0.453 | 61
ASHG36LMTA Wset | ASHG36LMTA | 9,4 (2,9-10,0) | 10,1 (2,7-11,2) | 2,97 / B | 3,41 / B | 4769 | 1891 | 322700 |  | 35% | 3099.85 | 1229.15 | 0 | 340x1150x280 | 0.23 | 18
| AOHG36LMTA-W | [5 empty] | 2878 |  |  | 35% |  | 1870.7 | 0 | 830x900x330 | 0.453 | 61
Euro Cassette Cплит-системы кассетного типа компактные (R410a, тепло/холод)
НИЗКОТЕМПЕРАТУРНАЯ ДОРАБОТКА ДО -25С.Внутренний блок комплектуется ИК-пультом, дренажным насосом и воздушным фильтром
AUHG12L Wset | AUHG12LVLB | 3,5 (0,9-4,4) | 4,1 (0,9-5,7) | 3,33 / A | 3,69 /A | 1856 | 923 | 126100 |  | 35% | 1206.4 | 599.95 | 0 | 245x570x570 | 0.12 | 18
| AOHG12LALL-W | [5 empty] | 850 |  |  | 35% |  | 552.5 | 0 | 578x790x300 | 0.249 | 44
| UTG-UFGD-W | [5 empty] | 83 |  |  | 35% |  | 53.95 | 0 | 49x700x700 | 0.069 | 4.5
AUHG14L Wset | AUHG14LVLB | 4,3 (0,9-5,4) | 5,0 (0,9-6,5) | 3,21 / A | 3,71 / A | 2140 | 1110 | 145100 |  | 35% | 1391 | 721.5 | 0 | 245x570x570 | 0.12 | 18
| AOHG14LALL-W | [5 empty] | 947 |  |  | 35% |  | 615.55 | 0 | 578x790x300 | 0.249 | 44
| UTG-UFGD-W | [5 empty] | 83 |  |  | 35% |  | 53.95 | 0 | 49x700x700 | 0.069 | 4.5
AUHG18L Wset | AUHG18LVLB | 5,2 (0,9-5,9) | 6,0 (0,9-7,5) | 3,21 / A | 3,61 / A | 2311 | 1226 | 156600 |  | 35% | 1502.15 | 796.9 | 0 | 245x570x570 | 0.12 | 18
| AOHG18LBCB-W | [5 empty] | 1002 |  |  | 35% |  | 651.3 | 0 | 578x790x300 | 0.249 | 44
| UTG-UFGD-W | [5 empty] | 83 |  |  | 35% |  | 53.95 | 0 | 49x700x700 | 0.069 | 4.5
AUHG24L Wset | AUHG24LVLA | 7,1 (0,9-8,0) | 8,0 (0,9-9,1) | 3,21 / A | 3,61 / A | 2547 | 1523 | 172600 |  | 35% | 1655.55 | 989.95 | 0 | 245x570x570 | 0.12 | 20
| AOHG24LALA-W | [5 empty] | 941 |  |  | 35% |  | 611.65 | 0 | 578x790x315 | 0.249 | 48
| UTG-UFGD-W | [5 empty] | 83 |  |  | 35% |  | 53.95 | 0 | 49x700x700 | 0.069 | 4.5
Cassette Сплит-системы кассетного типа полноразмерные (R410a, тепло/холод)
Внутренний блок комплектуется проводным пультом, дренажным насосом и воздушными фильтром
AUHG30L Wset | AUHG30LRLE | 8,5 (2,8-10,0) | 10,0 (2,7-11,2) | 3,21 / A | 3,61 / A | 3777 | 1988 | 255700 |  | 35% | 2455.05 | 1292.2 | 0 | 288x840x840 | 0.34 | 32
| AOHG30LETL-W | [5 empty] | 1706 |  |  | 35% |  | 1108.9 | 0 | 830x900x330 | 0.453 | 68
| UTG-UGGA-W | [5 empty] | 83 |  |  | 35% |  | 53.95 | 0 | 50x950x950 | 0.117 | 8.5
AUHG36L (1 ф.) Wset | AUHG36LRLE | 10,0 (2,8-11,2) | 11,2 (2,7-12,7) | 3,21 / A | 3,71 / A | 4311 | 2162 | 291800 |  | 35% | 2802.15 | 1405.3 | 0 | 288x840x840 | 0.34 | 32
| AOHG36LETL-W | [5 empty] | 2066 |  |  | 35% |  | 1342.9 | 0 | 830x900x330 | 0.453 | 68
| UTG-UGGA-W | [5 empty] | 83 |  |  | 35% |  | 53.95 | 0 | 50x950x950 | 0.117 | 8.5
AUHG36L (3 ф.) Wset | AUHG36LRLA | 10,0 (4,7-11,4) | 11,2 (5,0-14,0) | 4,1 / A | 4,38 / A | 4559 | 2162 | 308600 |  | 35% | 2963.35 | 1405.3 | 0 | 288x840x840 | 0.34 | 31
| AOHG36LATT-W | [5 empty] | 2314 |  |  | 35% |  | 1504.1 | 0 | 1290x900x330 | 0.669 | 113
| UTG-UGGA-W | [5 empty] | 83 |  |  | 35% |  | 53.95 | 0 | 50x950x950 | 0.117 | 8.5
AUHG45L (1 ф.) Wset | AUHG45LRLA | 12,5 (4,0-14,0) | 14,0 (4,2-16,2) | 3,21 / A | 3,71 / A | 4794 | 2122 | 324500 |  | 35% | 3116.1 | 1379.3 | 0 | 288x840x840 | 0.34 | 33
| AOHG45LETL-W | [5 empty] | 2589 |  |  | 35% |  | 1682.85 | 0 | 1290х900х330 | 0.669 | 94
| UTG-UGGA-W | [5 empty] | 83 |  |  | 35% |  | 53.95 | 0 | 50x950x950 | 0.117 | 8.5
AUHG45L (3 ф.) Wset | AUHG45LRLA | 12,5 (5,0-14,0) | 14,0 (5,4-16,2) | 3,53 / A | 3,91 / A | 5003 | 2122 | 338600 |  | 35% | 3251.95 | 1379.3 | 0 | 288x840x840 | 0.34 | 33
| AOHG45LATT-W | [5 empty] | 2798 |  |  | 35% |  | 1818.7 | 0 | 1290х900х330 | 0.669 | 113
| UTG-UGGA-W | [5 empty] | 83 |  |  | 35% |  | 53.95 | 0 | 50x950x950 | 0.117 | 8.5
AUHG54L (1 ф.) Wset | AUHG54LRLA | 13,3 (4,5-14,5) | 16,0 (4,7-16,5) | 3,01 / B | 3,41 / B | 5385 | 2423 | 364400 |  | 35% | 3500.25 | 1574.95 | 0 | 288x840x840 | 0.471 | 33
| AOHG54LETL-W | [5 empty] | 2879 |  |  | 35% |  | 1871.35 | 0 | 1290х900х330 | 0.669 | 94
| UTG-UGGA-W | [5 empty] | 83 |  |  | 35% |  | 53.95 | 0 | 50x950x950 | 0.117 | 8.5
AUHG54L (3 ф.) Wset | AUHG54LRLA | 14,0 (5,4-16,0) | 16,0 (5,8-18,0) | 3,21 / A | 3,61 / A | 5644 | 2423 | 381900 |  | 35% | 3668.6 | 1574.95 | 0 | 288x840x840 | 0.471 | 33
| AOHG54LATT-W | [5 empty] | 3138 |  |  | 35% |  | 2039.7 | 0 | 1290х900х330 | 0.669 | 117
| UTG-UGGA-W | [5 empty] | 83 |  |  | 35% |  | 53.95 | 0 | 50x950x950 | 0.117 | 8.5
Slim Duct Сплит-системы канального типа ультракомпактные (R410a, тепло/холод)
Внутренний блок комплектуется проводным пультом
Средненапорные тонкие блоки (от 0 до 90 Па)
ARHG12LL | ARHG12LLTB | 3,5 (0,9-4,4) | 4,1 (0,9-5,7) | 3,33 / A | 3,69 / A | 1833 | 983 | 124200 |  | 35% | 1191.45 | 638.95 | 0 | 198x700x620 | 0.23 | 26
| AOHG12LALL | [5 empty] | 850 |  |  | 35% |  | 552.5 | 0 | 578x790x300 | 0.249 | 44
ARHG14LL | ARHG14LLTB | 4,3 (0,9-5,4) | 5,0 (0,9-6,5) | 3,21 / A | 3,71/ A | 2091 | 1144 | 141700 |  | 35% | 1359.15 | 743.6 | 0 | 198x700x620 | 0.23 | 26
| AOHG14LALL | [5 empty] | 947 |  |  | 35% |  | 615.55 | 0 | 578x790x300 | 0.249 | 44
ARHG18LL | ARHG18LLTB | 5,2 (0,9-5,9) | 6,0 (0,9-7,5) | 3,21 / A | 3,61 / A | 2094 | 1130 | 141900 |  | 35% | 1361.1 | 734.5 | 0 | 198x900x620 | 0.238 | 29
| AOHG18LBCB | [5 empty] | 964 |  |  | 35% |  | 626.6 | 0 | 578x790x300 | 0.249 | 44
Duct Сплит-системы канального типа (R410a, тепло/холод)
НИЗКОТЕМПЕРАТУРНАЯ ДОРАБОТКА ДО -25С. Внутренний блок комплектуется проводным пультом
Средненапорные блоки (от 0 до 150 Па)
ARHG24LM Wset | ARHG24LMLA | 6,8 (0,9-8,0) | 8,0 (0,9-9,1) | 3,08 / B | 3,54 / B | 2432 | 1491 | 164700 |  | 35% | 1580.8 | 969.15 | 0 | 270x1135x700 | 0.313 | 45
| AOHG24LALA-W | [5 empty] | 941 |  |  | 35% |  | 611.65 | 0 | 578x790x300 | 0.249 | 48
ARHG30LM Wset | ARHG30LMLE | 8,5 (2,8-10,0) | 10,0 (2,7-11,2) | 3,21 / A | 3,73/ A | 3281 | 1575 | 222100 |  | 35% | 2132.65 | 1023.75 | 0 | 270x1135x700 | 0.313 | 47
| AOHG30LETL-W | [5 empty] | 1706 |  |  | 35% |  | 1108.9 | 0 | 830x900x330 | 0.453 | 68
ARHG36LM (1 ф.) Wset | ARHG36LMLE | 9,4 (2,8-11,2) | 11,2 (2,7-12,7) | 3,18 / B | 3,61 / A | 4129 | 2063 | 279400 |  | 35% | 2683.85 | 1340.95 | 0 | 270x1135x700 | 0.313 | 47
| AOHG36LETL-W | [5 empty] | 2066 |  |  | 35% |  | 1342.9 | 0 | 830x900x330 | 0.453 | 68
ARHG36LM (3 ф.) Wset | ARHG36LMLA | 10,0 (4,7-11,4) | 11,2 (5,0-14,0) | 3,52 / A | 3,90 /A | 4356 | 2042 | 294800 |  | 35% | 2831.4 | 1327.3 | 0 | 270x1135x700 | 0.313 | 47
| AOHG36LATT-W | [5 empty] | 2314 |  |  | 35% |  | 1504.1 | 0 | 1290x900x330 | 0.669 | 113
ARHG45LM (1 ф.) Wset | ARHG45LMLA | 12,0 (4,0-13,3) | 13,3 (4,2-15,5) | 3,21 / A | 3,61 / A | 4669 | 2080 | 316000 |  | 35% | 3034.85 | 1352 | 0 | 270x1135x700 | 0.313 | 47
| AOHG45LETL-W | [5 empty] | 2589 |  |  | 35% |  | 1682.85 | 0 | 1290x900x330 | 0.669 | 94
ARHG45LM (3 ф.) Wset | ARHG45LMLA | 12,5 (5,0-14,0) | 14,0 (5,4-16,2) | 3,21 / A | 3,61 / A | 4878 | 2080 | 330100 |  | 35% | 3170.7 | 1352 | 0 | 270x1135x700 | 0.313 | 47
| AOHG45LATT-W | [5 empty] | 2798 |  |  | 35% |  | 1818.7 | 0 | 1290x900x330 | 0.669 | 113
Высоконапорные блоки (от 50 до 260 Па)
ARHG45LH (1 ф.) Wset | ARHG45LHTA | 12,5 (4,5-14,0) | 14,0 (5,0-16,2) | 3,08 / B | 3,81 / A | 4669 | 2080 | 316000 |  | 35% | 3034.85 | 1352 | 0 | 400x1050x500 | 0.362 | 51
| AOHG45LETL-W | [5 empty] | 2589 |  |  | 35% |  | 1682.85 | 0 | 1290x900x330 | 0.669 | 117
ARHG45LH (3 ф.) Wset | ARHG45LHTA | 12,5 (5,0-14,0) | 14,0 (5,4-16,2) | 3,08 / B | 3,81 / A | 4878 | 2080 | 330100 |  | 35% | 3170.7 | 1352 | 0 | 400x1050x500 | 0.362 | 51
| AOHG45LATT-W | [5 empty] | 2798 |  |  | 35% |  | 1818.7 | 0 | 1290x900x330 | 0.669 | 117
ARHC54LH (1 ф.) Wset | ARHG54LHTA | 13,4 (5,0-14,5) | 16,0 (5,5-18,0) | 2,81 / C | 3,41 / B | 6126 | 3247 | 414400 |  | 35% | 3981.9 | 2110.55 | 0 | 400x1050x500 | 0.362 | 51
| AOHG54LETL-W | [5 empty] | 2879 |  |  | 35% |  | 1871.35 | 0 | 1290x900x330 | 0.669 | 94
ARHG54LH (3 ф.) Wset | ARHG54LHTA | 14,0 (5,4-16,0) | 16,0 (5,8-18,0) | 3,01 / B | 3,66 / A | 6385 | 3247 | 431900 |  | 35% | 4150.25 | 2110.55 | 0 | 400x1050x500 | 0.362 | 51
| AOHG54LATT-W | [5 empty] | 3138 |  |  | 35% |  | 2039.7 | 0 | 1290x900x330 | 0.669 | 117
ARHG60LH (3 ф.) Wset | ARHG60LHTA | 15 (6,2-17,5) | 18 (6,2-20,0) | 3,19 / B | 3,5 / B | 6824 | 3474 | 461600 |  | 35% | 4435.6 | 2258.1 | 0 | 425х1250х490 | 0.462 | 61
| AOHG60LATT-W | [5 empty] | 3350 |  |  | 35% |  | 2177.5 | 0 | 1290х900х330 | 0.668 | 113
Floor/Ceiling Сплит-системы напольно-подпотолочного типа (R410a, тепло/холод, инвертор)
Внутренний блок комплектуется ИК-пультом и воздушными фильтрами
ABHG18L Wset | ABHG18LVTB | 5,2 (0,9-5,9) | 6,0 (0,9-7,5) | 3,21 / A | 3,61 / A | 2050 | 1048 | 136100 |  | 35% | 1332.5 | 681.2 | 0 | 199x990x665 | 0.291 | 36
| AOHG18LBCB-W | [5 empty] | 1002 |  |  | 35% |  | 651.3 | 0 | 578x790x300 | 0.249 | 44
ABHG24L Wset | ABHG24LVTA | 6,8 (0,9-8,0) | 8,0 (0,9-9,1) | 3,08 / B | 3,54 / B | 2442 | 1501 | 162600 |  | 35% | 1587.3 | 975.65 | 0 | 199x990x655 | 0.291 | 36
| AOHG24LALA-W | [5 empty] | 941 |  |  | 35% |  | 611.65 | 0 | 578x790x315 | 0.249 | 48
Ceiling Сплит-системы подпотолочного типа (R410a, тепло/холод, инвертор)
Компактные размеры, тихая работа, в комплекте идет ИК-пульт и воздушные фильтры
ABHG30L Wset | ABHG30LRTE | 8,5 (2,8-10,0) | 10,0 (2,7-11,2) | 3,21 / A | 3,61 / A | 3374 | 1668 | 228400 |  | 35% | 2193.1 | 1084.2 | 0 | 240x1660x700 | 0.452 | 58
| AOHG30LETL-W | [5 empty] | 1706 |  |  | 35% |  | 1108.9 | 0 | 830x900x330 | 0.453 | 68
ABHG36L (1 ф.) Wset | ABHG36LRTE | 9,4 (2,8-11,2) | 11,2 (2,7-12,7) | 3,21 / A | 3,71 / A | 4294 | 2228 | 290600 |  | 35% | 2791.1 | 1448.2 | 0 | 240x1660x700 | 0.452 | 58
| AOHG36LETL-W | [5 empty] | 2066 |  |  | 35% |  | 1342.9 | 0 | 830х900х330 | 0.453 | 68
ABHG36L (3 ф.) Wset | ABHG36LRTA | 10,0 (4,7-11,4) | 11,2 (5,0-14,0) | 3,52 / A | 3,90 / A | 4542 | 2228 | 307400 |  | 35% | 2952.3 | 1448.2 | 0 | 240x1660x700 | 0.452 | 58
| AOHG36LATT-W | [5 empty] | 2314 |  |  | 35% |  | 1504.1 | 0 | 1290х900х330 | 0.669 | 113
ABHG45L (1 ф.) Wset | ABHG45LRTA | 12,0 (4,0-13,3) | 13,3 (4,2-15,5) | 3,21 / A | 3,61 / A | 4818 | 2229 | 326000 |  | 35% | 3131.7 | 1448.85 | 0 | 240x1660x700 | 0.452 | 58
| AOHG45LETL-W | [5 empty] | 2589 |  |  | 35% |  | 1682.85 | 0 | 1290x900x330 | 0.669 | 94
ABHG45L (3 ф.) Wset | ABHG45LRTA | 12,5 (5,0-14,0) | 14,0 (5,4-16,2) | 3,21 / A | 3,61 / A | 5027 | 2229 | 340100 |  | 35% | 3267.55 | 1448.85 | 0 | 240x1660x700 | 0.452 | 58
| AOHG45LATT-W | [5 empty] | 2798 |  |  | 35% |  | 1818.7 | 0 | 1290x900x330 | 0.669 | 113
ABHG54L (3 ф.) Wset | ABHG54LRTA | 14,0 (5,4-16,0) | 16,0 (5,8-18,0) | 3,01 / B | 3,43 / B | 5630 | 2492 | 380900 |  | 35% | 3659.5 | 1619.8 | 0 | 240x1660x700 | 0.452 | 60
| AOHG54LATT-W | [5 empty] | 3138 |  |  | 35% |  | 2039.7 | 0 | 1290x900x330 | 0.669 | 113
[10 empty] | 35% |  |  | 0
Оплата производится в рублях по курсу ЦБ РФ на день выставления счета.
www.general-aircond.ru
e-mail: Dealer@profcond.com
компания "АЯК-Москва"
111020, г. Москва, ул. 2-я Синичкина, д. 9А, Бизнес-центр Синица Плаза
Тел./факс: 8-800-23456-05
Возврат в меню
Действителен с 1 апреля 2020 года
Обращаем Ваше внимание, что прайс-лист не является технической документацией.
Для подбора оборудования или уточнения его технических характеристик используйте, пожалуйста, соответствующие технические материалы на сайте www.general-aircond.ru или технический диск GENERAL, который Вы можете получить у менеджера, курирующего вашу компанию.
Дистрибьютор оставляет за собой право изменения настоящего прайс-листа с предварительным уведомлением.

## Flexible Multi
Мультисплит-системы свободной компоновки Flexible Multi
| Ваша скидка на бытовые сплит-системы: | 27% |  |  |  | Ваша скидка на мультисплит-системы: | 35% | Ваш заказ: |  | 0 | Общий объем, м3 |  | 0 | Общий вес брутто, кг |  | 0
Модель | Состав комплекта | Мощность, кВт |  | Энергоэффективность |  | Розничная цена комплекта | Розничная цена поблочно | Рекомендованная розничная цена | Кол-во | Ваш % скидки | Цена комплекта с вашей скидкой | Цена с вашей скидкой поблочно | Сумма с учетом вашей скидки | Габариты, мм | Объём, куб.м. | Вес в кг, брутто
|  | охл. | нагрев | EER | COP
Наружные блоки (R410a, тепло/холод)
Инверторные наружные блоки с возможностью подключения нескольких внутренних блоков. Высокая эффективность, большая длина трассы, простой монтаж.
AOHG14LAC2 |  | 4,0 (1,4-4,4) | 4,4 (1,1-5,4) | 3,67 / A | 4,27 / A |  | 1360 | 92000 |  | 35% | 884 |  | 0 | 540x790x290 | 0.249 | 41
AOHG18LAC2 |  | 5,0 (1,7-5,6) | 5,6 (1,8-6,1) | 3,21 / A | 3,97 / A |  | 1756 | 118800 |  | 35% | 1141.4 |  | 0 | 540x790x290 | 0.249 | 42
AOHG18LAT3 |  | 5,4 (1,8-6,8) | 6,8 (2,0-8,0) | 4,00 / A | 4,20 / A |  | 1930 | 130500 |  | 35% | 1254.5 |  | 0 | 700x900x330 | 0.392 | 63
AOHG24LAT3 |  | 6,8 (1,8-8,5) | 8,0 (2,0-9,2) | 3,50 / A | 4,00 / A |  | 2251 | 152200 |  | 35% | 1463.15 |  | 0 | 700x900x330 | 0.392 | 63
AOHG30LAT4 |  | 8,0 (3,5-10,1) | 9,6 (3,7-12,0) | 3,60 / A | 4,00 / A |  | 3081 | 208300 |  | 35% | 2002.65 |  | 0 | 830x900x330 | 0.453 | 75
AOHG36LBLA5 |  | 10 (3,5-12,5) | 12 (3,5-14) | 4,1 / А | 4,3 / А |  | 3377 | 228300 |  | 35% | 2195.05 |  | 0 | 830x900x330 | 0.453 | 75
AOHG45LBLA6 |  | 12,5(3,5-14) | 13,5 (3,5-16) | 3,5 / В | 4,0 /А |  | 3737 | 252700 |  | 35% | 2429.05 |  | 0 | 914x970x370 | 0.534 | 106
AOHG45LBT8 |  | 14 | 16 | 2,69 / А | 3,16 / А |  | 3841 | 259700 |  | 35% | 2496.65 |  | 0 | 914x970x370 | 0.534 | 106
Внутренние блоки настенного типа серии Energy Plus
Внутренний блок комплектуется ИК-пультом и воздушными фильтрами (ионный деодорирующий и яблочно-катехиновый фильтр)
ASHG07LMCA |  | 2.05 | 2.37 |  |  |  | 237 | 17400 |  | 27% | 173.01 |  | 0 | 268x840x203 | 0.081 | 10.5
ASHG09LMCA |  | 2.64 | 2.99 |  |  |  | 256 | 18700 |  | 27% | 186.88 |  | 0 | 268x840x203 | 0.081 | 10.5
ASHG12LMCA |  | 3.52 | 3.96 |  |  |  | 310 | 22700 |  | 27% | 226.3 |  | 0 | 268x840x203 | 0.081 | 10.5
ASHG14LMCA |  | 4.1 | 4.8 |  |  |  | 478 | 34900 |  | 27% | 348.94 |  | 0 | 268x840x203 | 0.081 | 10.5
ASHG18LFCA |  | 5.27 | 5.86 |  |  |  | 781 | 57100 |  | 27% | 570.13 |  | 0 | 320x998x238 | 0.151 | 18
ASHG24LFCC |  | 7.03 | 7.91 |  |  |  | 950 | 69400 |  | 27% | 693.5 |  | 0 | 320x998x238 | 0.151 | 18
Внутренние блоки настенного типа серии Winner White
Внутренний блок комплектуется ИК-пультом и воздушными фильтрами (ионный деодорирующий и яблочно-катехиновый фильтр)
ASHG07LUCA |  | 2.05 | 2.37 |  |  |  | 455 | 33300 |  | 27% | 332.15 |  | 0 | 282x870x185 | 0.085 | 12
ASHG09LUCA |  | 2.64 | 3 |  |  |  | 480 | 35100 |  | 27% | 350.4 |  | 0 | 282x870x185 | 0.085 | 12
ASHG12LUCA |  | 3.52 | 3.96 |  |  |  | 563 | 41100 |  | 27% | 410.99 |  | 0 | 282x870x185 | 0.085 | 12
ASHG14LUCA |  | 4.1 | 4.8 |  |  |  | 630 | 46000 |  | 27% | 459.9 |  | 0 | 282x870x185 | 0.085 | 12
Инверторные сплит-системы напольного типа (R410a, тепло/холод)
Ионный деодорирующий фильтр, яблочно-катехиновый фильтр
AGHG09LVCA |  | 2.6 | 3.5 |  |  |  | 1012 | 68500 |  | 35% | 657.8 |  | 0 | 600x740x200 | 0.168 | 17
AGHG12LVCA |  | 3.5 | 4.5 |  |  |  | 1115 | 75400 |  | 35% | 724.75 |  | 0 | 600x740x200 | 0.17 | 17
AGHG14LVCA |  | 4.2 | 5.2 |  |  |  | 1221 | 82600 |  | 35% | 793.65 |  | 0 | 600x740x200 | 0.17 | 17
Внутренние блоки кассетного типа компактные (R410a, тепло/холод)
Внутренний блок комплектуется ИК-пультом, дренажным насосом и воздушным фильтром
AUHG07LVLA | AUHG07LVLA | 2.05 | 2.37 |  |  | 1046 | 963 | 70800 |  | 35% | 679.9 | 625.95 | 0 | 245x570x570 | 0.121 | 18
| UTGUFGDW | [5 empty] | 83 |  |  | 35% |  | 53.95 | 0 | 49x700x700 | 0.069 | 4.5
AUHG09LVLA | AUHG09LVLA | 2.64 | 2.99 |  |  | 1098 | 1015 | 74400 |  | 35% | 713.7 | 659.75 | 0 | 245x570x570 | 0.121 | 18
| UTGUFGDW | [5 empty] | 83 |  |  | 35% |  | 53.95 | 0 | 49x700x700 | 0.069 | 4.5
AUHG12LVLB | AUHG12LVLB | 3.52 | 3.96 |  |  | 1006 | 923 | 68100 |  | 35% | 653.9 | 599.95 | 0 | 245x570x570 | 0.121 | 18
| UTGUFGDW | [5 empty] | 83 |  |  | 35% |  | 53.95 | 0 | 49x700x700 | 0.069 | 4.5
AUHG14LVLB | AUHG14LVLB | 4.1 | 4.8 |  |  | 1193 | 1110 | 80800 |  | 35% | 775.45 | 721.5 | 0 | 245x570x570 | 0.121 | 18
| UTGUFGDW | [5 empty] | 83 |  |  | 35% |  | 53.95 | 0 | 49x700x700 | 0.069 | 4.5
AUHG18LVLB | AUHG18LVLB | 5.27 | 5.86 |  |  | 1309 | 1226 | 88600 |  | 35% | 850.85 | 796.9 | 0 | 245x570x570 | 0.121 | 18
| UTGUFGDW | [5 empty] | 83 |  |  | 35% |  | 53.95 | 0 | 49x700x700 | 0.069 | 4.5
Внутренние блоки канального типа (R410a, тепло/холод)
Внутренний блок комплектуется проводным пультом, дренажным насосом и воздушным фильтром
ARHG07LLTA |  | 2.05 | 2.37 |  |  |  | 814 | 55100 |  | 35% | 529.1 |  | 0 | 198x700x620 | 0.202 | 24
ARHG09LLTA |  | 2.64 | 2.99 |  |  |  | 846 | 57200 |  | 35% | 549.9 |  | 0 | 198x700x620 | 0.202 | 26
ARHG12LLTB |  | 3.52 | 3.96 |  |  |  | 983 | 66500 |  | 35% | 638.95 |  | 0 | 198x700x620 | 0.202 | 26
ARHG14LLTB |  | 4.1 | 4.8 |  |  |  | 1144 | 77400 |  | 35% | 743.6 |  | 0 | 198x700x620 | 0.202 | 26
ARHG18LLTB |  | 5.27 | 5.86 |  |  |  | 1092 | 73900 |  | 35% | 709.8 |  | 0 | 198x900x620 | 0.244 | 30
Внутренние блоки напольно-подпотолочного типа (R410a, тепло/холод)
Внутренний блок комплектуется ИК-пультом и воздушными фильтрами
ABHG14LVTA |  | 4.1 | 4.8 |  |  |  | 1093 | 73900 |  | 35% | 710.45 |  | 0 | 199x990x655 | 0.291 | 36
ABHG18LVTB |  | 5.27 | 5.86 |  |  |  | 1048 | 70900 |  | 35% | 681.2 |  | 0 | 199x990x655 | 0.291 | 36
ABHG22LVTA |  | 6.25 | 7 |  |  |  | 1400 | 94700 |  | 35% | 910 |  | 0 | 199x990x655 | 0.291 | 36
ABHG24LVTA |  | 7 | 8 |  |  |  | 1501 | 101500 |  | 35% | 975.65 |  | 0 | 199x990x655 | 0.291 | 36
Наружные блоки (R32, тепло/холод)
Инверторные наружные блоки с возможностью подключения нескольких внутренних блоков. Высокая эффективность, большая длина трассы, простой монтаж.
AOHG14KBTA2 |  | 4,0 (1,4-4,6) | 4,4 (1,1-5,4) | 4,12 / A | 4,63 / A |  | 1399 | 94600 |  | 35% | 909.35 |  | 0 | 542x799x290 | 0.125 | 37
AOHG18KBTA2 |  | 5,0 (1,7-5,8) | 5,6 (1,8-6,6) | 4,03 / A | 4,59 / A |  | 1790 | 121000 |  | 35% | 1163.5 |  | 0 | 632x799x290 | 0.146 | 41
Внутренние блоки настенного типа серии Standard
Внутренний блок комплектуется ИК-пультом и воздушными фильтрами (ионный деодорирующий и яблочно-катехиновый фильтр)
ASHG07KMСС |  | 2 | 2.5 |  |  |  | 244 | 17900 |  | 27% | 178.12 |  | 0 | 270x834x215 | 0.084 | 12.5
ASHG09KMСС |  | 2.5 | 2.8 |  |  |  | 264 | 19300 |  | 27% | 192.72 |  | 0 | 270x834x215 | 0.084 | 12.5
ASHG12KMСС |  | 3.4 | 4 |  |  |  | 319 | 23300 |  | 27% | 232.87 |  | 0 | 270x834x215 | 0.084 | 12.5
ASHG14KMСС |  | 4.2 | 5.4 |  |  |  | 487 | 35600 |  | 27% | 355.51 |  | 0 | 270x834x215 | 0.084 | 12.5
Внутренние блоки настенного типа серии Designer
Внутренний блок комплектуется ИК-пультом и воздушными фильтрами (ионный деодорирующий и яблочно-катехиновый фильтр)
ASHG07KETA |  | 2 | 2.5 |  |  |  | 285 | 20900 |  | 27% | 208.05 |  | 0 | 295x950x230 | 0.064 | 11
ASHG07KETA-B |  | 2 | 2.5 |  |  |  | 291 | 21300 |  | 27% | 212.43 |  | 0 | 295x950x230 | 0.064 | 11
ASHG09KETA |  | 2.5 | 2.8 |  |  |  | 312 | 22800 |  | 27% | 227.76 |  | 0 | 295x950x230 | 0.064 | 11
ASHG09KETA-B |  | 2.5 | 2.8 |  |  |  | 316 | 23100 |  | 27% | 230.68 |  | 0 | 295x950x230 | 0.064 | 11
ASHG12KETA |  | 3.4 | 4 |  |  |  | 373 | 27300 |  | 27% | 272.29 |  | 0 | 295x950x230 | 0.064 | 11
ASHG12KETA-B |  | 3.4 | 4 |  |  |  | 380 | 27800 |  | 27% | 277.4 |  | 0 | 295x950x230 | 0.064 | 11
ASHG14KETA |  | 4.2 | 5.4 |  |  |  | 576 | 42100 |  | 27% | 420.48 |  | 0 | 295x950x230 | 0.064 | 11
ASHG14KETA-B |  | 4.2 | 5.4 |  |  |  | 585 | 42800 |  | 27% | 427.05 |  | 0 | 295x950x230 | 0.064 | 11
Внутренние блоки настенного типа серии Hi-Spec Design
Внутренний блок комплектуется ИК-пультом и воздушными фильтрами (ионный деодорирующий и яблочно-катехиновый фильтр)
ASHG07KGTB |  | 2 | 2.5 |  |  |  | 535 | 39100 |  | 27% | 390.55 |  | 0 | 270x834x215 | 0.084 | 12.5
ASHG09KGTB |  | 2.5 | 2.8 |  |  |  | 565 | 41300 |  | 27% | 412.45 |  | 0 | 270x834x215 | 0.084 | 12.5
ASHG12KGTB |  | 3.4 | 4 |  |  |  | 653 | 47700 |  | 27% | 476.69 |  | 0 | 270x834x215 | 0.084 | 12.5
ASHG14KGTB |  | 4.2 | 5.4 |  |  |  | 747 | 54600 |  | 27% | 545.31 |  | 0 | 270x834x215 | 0.084 | 12.5
Внутренние блоки кассетного типа компактные (R32, тепло/холод)
Внутренний блок комплектуется ИК-пультом, дренажным насосом и воздушным фильтром
AUXG07KVLA | AUXG07KVLA | 2 | 2.5 |  |  | 1083 | 1003 | 73300 |  | 35% | 703.95 | 651.95 | 0 | 245x570x570 | 0.121 | 19
| UTGUFGFW | [5 empty] | 80 |  |  | 35% |  | 52 | 0 | 49x620x620 | 0.018 | 4.5
AUXG09KVLA | AUXG07KVLA | 2.5 | 3.2 |  |  | 785 | 705 | 53200 |  | 35% | 510.25 | 458.25 | 0 | 245x570x570 | 0.121 | 19
| UTGUFGFW | [5 empty] | 80 |  |  | 35% |  | 52 | 0 | 49x620x620 | 0.018 | 4.5
AUXG12KVLA | AUXG07KVLA | 3.5 | 4.1 |  |  | 805 | 725 | 54600 |  | 35% | 523.25 | 471.25 | 0 | 245x570x570 | 0.121 | 19
| UTGUFGFW | [5 empty] | 80 |  |  | 35% |  | 52 | 0 | 49x620x620 | 0.018 | 4.5
AUXG14KVLA | AUXG07KVLA | 4.3 | 5 |  |  | 988 | 908 | 66900 |  | 35% | 642.2 | 590.2 | 0 | 245x570x570 | 0.121 | 19
| UTGUFGFW | [5 empty] | 80 |  |  | 35% |  | 52 | 0 | 49x620x620 | 0.018 | 4.5
Внутренние блоки канального типа (R32, тепло/холод)
Внутренний блок комплектуется проводным пультом, дренажным насосом и воздушным фильтром
ARXG07KLLAP |  | 2 | 2.5 |  |  |  | 833 | 56400 |  | 35% | 541.45 |  | 0 | 198x700x620 | 0.202 | 21
ARXG09KLLAP |  | 2.5 | 3.2 |  |  |  | 759 | 51300 |  | 35% | 493.35 |  | 0 | 198x700x620 | 0.202 | 22
ARXG12KLLAP |  | 3.5 | 4.1 |  |  |  | 774 | 52400 |  | 35% | 503.1 |  | 0 | 198x700x620 | 0.202 | 22
ARXG14KLLAP |  | 4.3 | 5 |  |  |  | 823 | 55700 |  | 35% | 534.95 |  | 0 | 198x700x620 | 0.202 | 22
Аксессуары
| Название и назначение |  |  | С какими блоками cовместимы |  |  | Розничная цена | Рекомендованная розничная цена | Кол-во | Ваш % скидки | Цена комплекта с вашей скидкой |  | Сумма с учетом вашей скидки | Объём, куб.м. |  | Вес в кг, брутто
UTPPY02A | Блок-распределитель на 2 внутренних блока |  |  | Со всеми внутренними блоками серии Flexible Multi в комбинации с AOHG45LBT8 |  |  | 606 | 39400 |  | 35% | 393.9 |  | 0 | 0.116 |  | 13
UTPPY03A | Блок-распределитель на 3 внутренних блока |  |  | Со всеми внутренними блоками серии Flexible Multi в комбинации с AOHG45LBT8 |  |  | 653 | 42500 |  | 35% | 424.45 |  | 0 | 0.116 |  | 13
UTPSX248A | Комплект разветвителей |  |  | В комбинации с блоками-распределителями и AOHG45LBT8 |  |  | 137 | 9000 |  | 35% | 89.05 |  | 0 | 0.16 |  | 2
UTYRVNGM | Проводной пульт для полнофункционального индивидуального управления блоком или группой (до 16 внутренних блоков, работающих в одном режиме) |  |  | Со всеми внутренними блоками серии Flexible Multi |  |  | 221 | 14400 |  | 35% | 143.65 |  | 0 | 0.004 |  | 2
UTYRNNGM | Проводной пульт для индивидуального управления блоком или группой (до 16 внутренних блоков, работающих в одном режиме) |  |  | Со всеми внутренними блоками серии Flexible Multi |  |  | 169 | 11000 |  | 35% | 109.85 |  | 0 | 0.018 |  | 0.9
UTYRSNGM | Упрощенный проводной пульт с возможностью управления режимами |  |  | Со всеми внутренними блоками серии Flexible Multi |  |  | 156 | 10200 |  | 35% | 101.4 |  | 0 | 0.018 |  | 0.98
UTDGXTAW | Управляемые жалюзи для тонких канальных блоков 04-07-09-12-14 |  |  | ARHG07-09LLTA, ARHG12-14LLTB |  |  | 216 | 14100 |  | 35% | 140.4 |  | 0 | 0.025 |  | 3
UTDGXTBW | Управляемые жалюзи для тонких канальных блоков 18 |  |  | ARHG18LLTB |  |  | 232 | 15100 |  | 35% | 150.8 |  | 0 | 0.031 |  | 3.2
UTDGXTCW | Управляемые жалюзи для тонких канальных блоков 24 |  |  | ARHG24LLTB |  |  | 240 | 15600 |  | 35% | 156 |  | 0 | 0.012 |  | 2.9
UTYVTGX | Конвертор (электропитание 12В) для подключения внутреннего блока к VRF |  |  | Любой внутренний блок при наличии проводного пульта |  |  | 221 | 14400 |  | 35% | 143.65 |  | 0 | 0.02 |  | 1.1
UTYVTGXV | Конвертор (электропитание 220В) для подключения внутреннего блока к VRF |  |  | Любой внутренний блок при наличии проводного пульта |  |  | 333 | 21700 |  | 35% | 216.45 |  | 0 | 0.02 |  | 1.1
UTYLRHGM | Инфракрасный пульт управления + приемник сигнала |  |  | ARHG12-18LLTB |  |  | 377 | 24600 |  | 35% | 245.05 |  | 0 | 0.087 |  | 16.4
UTYDMMGM | Центральный пульт управления |  |  | Со всеми внутренними блоками серии Flexible Multi в комбинации с AOHG45LBT8 |  |  | 836 | 54400 |  | 35% | 543.4 |  | 0 | 0.0087 |  | 2.64
UTYXWZX | Комплект соеденительных кабелей для подключения внешнего управления к внутренним блокам |  |  | ASHG-LFCA, AGHG-L |  |  | 85 | 5600 |  | 35% | 55.25 |  | 0 | 0.015 |  | 1.04
UTYXWZXZ3 | Соединительный кабель для подключения внешнего управления |  |  | AOHG45LBT8 |  |  | 85 | 5600 |  | 35% | 55.25 |  | 0 | 0.002 |  | 0.24
UTYXWZXZ4 | Соединительный кабель для подключения нагревателя дренажного поддона |  |  | AOHG45LBT8 |  |  | 85 | 5600 |  | 35% | 55.25 |  | 0 | 0.002 |  | 0.1
UTYXWZXZ5 | Соединительный кабель для подключения внешнего управления |  |  | ASHG-LUCA, ASHG-LMCA |  |  | 85 | 5600 |  | 35% | 55.25 |  | 0 | 0.016 |  | 1.23
UTDECS5A | Комплект соеденительных кабелей для управления дополнительными устройствами |  |  | Совместим не со всеми моделями, подробнее см. тех. документацию. |  |  | 66 | 4300 |  | 35% | 42.9 |  | 0 | 0.002 |  | 0.14
UTYXCBXZ2 | Адаптер для подключения проводного пульта или внешнего управления |  |  | ASHG07-14LMCA |  |  | 128 | 8400 |  | 35% | 83.2 |  | 0 | 0.006 |  | 0.5
UTYTWBXF | Адаптер для подключения проводного пульта к |  |  | ASHG07-14LUCA |  |  | 210 | 13700 |  | 35% | 136.5 |  | 0 | 0.27 | 0 | 0
FJRCKNX1i | Сетевой конвертор для подключения к KNX |  |  | Совместим со всеми внутренними блоками, допускающими подключение проводного пульта управления. При интеграции необходим для каждого внутреннего блока. |  |  | 442 | 28800 |  | 35% | 287.3 |  | 0 | 0.016 |  | 2
FJRCMBS1 | Сетевой конвертор для подключения к Modbus | [5 empty] | 456 | 29700 |  | 35% | 296.4 |  | 0 | 0.016 |  | 2
FJRCWIFI1 | Адаптер для управления через Wi-Fi | [5 empty] | 590 | 38400 |  | 35% | 383.5 |  | 0 | 0.006 |  | 0.27
UTYVGGXZ1 | Сет. конвертер для подключения сплит-системы к сети VRF Airstage V II | [5 empty] | 792 | 51500 |  | 35% | 514.8 |  | 0 | 0.016 |  | 2
UTYTFNXZ1 | Wi-Fi Controller | [5 empty] | 156 | 10200 |  | 35% | 101.4 |  | 0 | 0.016 |  | 1.5
UTZKXGC | Комплект изоляции для работы в условиях высокой влажности |  |  | AUHG07-24L |  |  | 298 | 19400 |  | 35% | 193.7 |  | 0 | 0.029 |  | 2
UTRYDZB | Заглушка воздуховыпускного отверстия |  |  | AUHG-LVLA(B) |  |  | 123 | 8000 |  | 35% | 79.95 |  | 0 | 0.047 |  | 2.38
UTZVXAA | Комплект для подмеса свежего воздуха |  |  | AUHG07-24L |  |  | 505 | 32900 |  | 35% | 328.25 |  | 0 | 0.051 |  | 5.5
UTRSTA | Заглушка для напольных блоков |  |  | AGHG09-14L |  |  | 221 | 14400 |  | 35% | 143.65 |  | 0 | 0.004 |  | 0.4
UTRRTLA | Ресивер | [5 empty] | 137 | 9000 |  | 35% | 89.05 |  | 0 | 0.022 |  | 1.8
UTYASSX | Программа для расширенной сервисной диагностики | [5 empty] | 549 | 35700 |  | 35% | 356.85 |  | 0 | 0.009 |  | 0.91
Оплата производится в рублях по курсу ЦБ РФ на день выставления счета. | [12 empty] | 0
www.general-aircond.ru
e-mail: Dealer@profcond.com
компания "АЯК-Москва"
111020, г. Москва, ул. 2-я Синичкина, д. 9А, Бизнес-центр Синица Плаза
Тел./факс: 8-800-23456-05
Возврат в меню
Мультисплит-системы свободной компоновки Flexible Multi на сайте www.general-aircond.ru
Действителен с 1 апреля 2020 года
Обращаем Ваше внимание, что прайс-лист не является технической документацией.
Для подбора оборудования или уточнения его технических характеристик используйте, пожалуйста, соответствующие технические материалы на сайте www.general-aircond.ru или технический диск GENERAL, который Вы можете получить у менеджера, курирующего вашу компанию.
Дистрибьютор оставляет за собой право изменения настоящего прайс-листа с предварительным уведомлением.

## VRF
Мультизональные системы
|  | Ваша скидка: | 35% |  | Ваш заказ: |  |  | 0 | Общий объем, м3 |  | 0 | Общий вес брутто, кг |  | 0
Модель | Состав комплекта | Мощность, кВт |  | Розничная цена комплекта | Розничная цена поблочно | Рекомендованная розничная цена | Кол-во | Ваш % скидки | Цена комплекта с вашей скидкой | Цена с вашей скидкой поблочно | Сумма с учетом вашей скидки | Габариты, мм | Объём, куб.м. | Вес в кг, брутто
|  | охл. | нагрев
Наружные блоки мини-J IIS (R410a, тепло/холод)
Инверторные наружные блоки с возможностью подключения нескольких внутренних блоков. Высокая эффективность, большая длина трассы, простой монтаж.
AJH040LCLAH |  | 12.1 | 13.6 |  | 3877 | 310200 |  | 35% |  | 2520.05 | 0 | 998х970х370 | 0.75 | 95
AJH045LCLAH |  | 14 | 16 |  | 4300 | 344000 |  | 35% |  | 2795 | 0 | 998х970х370 | 0.75 | 95
AJH054LCLAH |  | 15.1 | 18 |  | 4734 | 378800 |  | 35% |  | 3077.1 | 0 | 998х970х370 | 0.75 | 96
Наружные блоки мини J-IVS (R410a, тепло/холод)
Инверторные наружные блоки с возможностью подключения нескольких внутренних блоков. Высокая эффективность, большая длина трассы, простой монтаж.
AJH040LCLBH |  | 12.1 | 13.6 |  | 3877 | 310200 |  | 35% |  | 2520.05 | 0 | 998х970х370 | 0.75 | 95
AJH045LCLBH |  | 14 | 16 |  | 4300 | 344000 |  | 35% |  | 2795 | 0 | 998х970х370 | 0.75 | 95
AJH054LCLBH |  | 15.1 | 18 |  | 4734 | 378800 |  | 35% |  | 3077.1 | 0 | 998х970х370 | 0.75 | 96
Наружные блоки мини J-III (R410a, тепло/холод)
Однофазные инверторные наружные блоки с возможностью подключения нескольких внутренних блоков. Высокая эффективность, большая длина трассы, простой монтаж.
AJH040LBLAH |  | 12.1 | 13.6 |  | 5075 | 406000 |  | 35% |  | 3298.75 | 0 | 1334x970x370 | 0.75 | 128
AJH045LBLAH |  | 14 | 16 |  | 5372 | 429800 |  | 35% |  | 3491.8 | 0 | 1334x970x370 | 0.75 | 129
AJH054LBLAH |  | 15.5 | 18 |  | 6005 | 480400 |  | 35% |  | 3903.25 | 0 | 1334x970x370 | 0.75 | 130
AJH040LELAH |  | 12.1 | 13.6 |  | 5176 | 414100 |  | 35% |  | 3364.4 | 0 | 1334x970x370 | 0.75 | 129
AJH045LELAH |  | 14 | 16 |  | 5475 | 438000 |  | 35% |  | 3558.75 | 0 | 1334x970x370 | 0.75 | 130
AJH054LELAH |  | 15.5 | 18 |  | 6122 | 489800 |  | 35% |  | 3979.3 | 0 | 1334x970x370 | 0.75 | 130
Наружные блоки мини J-IV (R410a, тепло/холод)
Однофазные инверторные наружные блоки с возможностью подключения нескольких внутренних блоков. Высокая эффективность, большая длина трассы, простой монтаж.
AJH040LBLBH |  | 12.1 | 13.6 |  | 5075 | 406000 |  | 35% |  | 3298.75 | 0 | 1334x970x370 | 0.75 | 128
AJH045LBLBH |  | 14 | 16 |  | 5372 | 429800 |  | 35% |  | 3491.8 | 0 | 1334x970x370 | 0.75 | 129
AJH054LBLBH |  | 15.5 | 18 |  | 6005 | 480400 |  | 35% |  | 3903.25 | 0 | 1334x970x370 | 0.75 | 130
AJH040LELBH |  | 12.1 | 13.6 |  | 5176 | 414100 |  | 35% |  | 3364.4 | 0 | 1334x970x370 | 0.75 | 129
AJH045LELBH |  | 14 | 16 |  | 5475 | 438000 |  | 35% |  | 3558.75 | 0 | 1334x970x370 | 0.75 | 130
AJH054LELBH |  | 15.5 | 18 |  | 6122 | 489800 |  | 35% |  | 3979.3 | 0 | 1334x970x370 | 0.75 | 130
Наружные блоки J-IIIL (R410a, тепло/холод)
Трехфазные инверторные наружные блоки с возможностью подключения нескольких внутренних блоков. Высокая эффективность, большая длина трассы, простой монтаж.
AJH072LELAH |  | 22.4 | 22.4 |  | 7923 | 633900 |  | 35% |  | 5149.95 | 0 | 1428[1080x480 | 0.75 | 129
AJH090LELAH |  | 28 | 28 |  | 8785 | 702800 |  | 35% |  | 5710.25 | 0 | 1428[1080x480 | 0.75 | 130
AJH108LELAH |  | 33.5 | 33.5 |  | 10319 | 825600 |  | 35% |  | 6707.35 | 0 | 1428[1080x480 | 0.75 | 130
AJH126LELAH |  | 40 | 40 |  | 11244 | 899600 |  | 35% |  | 7308.6 | 0 | 1428[1080x480 | 0.75 | 130
AJH144LELAH |  | 45 | 45 |  | 13753 | 1100300 |  | 35% |  | 8939.45 | 0 | 1428[1080x480 | 0.75 | 130
AJH162LELAH |  | 50 | 55 |  | 15403 | 1232300 |  | 35% |  | 10011.95 | 0 | 1690x1240x765 | 1.603 | 299
Наружные блоки J-IVL (R410a, тепло/холод)
Трехфазные инверторные наружные блоки с возможностью подключения нескольких внутренних блоков. Высокая эффективность, большая длина трассы, простой монтаж.
AJH072LELBH |  | 22.4 | 22.4 |  | 7923 | 633900 |  | 35% |  | 5149.95 | 0 | 1428[1080x480 | 0.75 | 129
AJH090LELBH |  | 28 | 28 |  | 8785 | 702800 |  | 35% |  | 5710.25 | 0 | 1428[1080x480 | 0.75 | 130
AJH108LELBH |  | 33.5 | 33.5 |  | 10319 | 825600 |  | 35% |  | 6707.35 | 0 | 1428[1080x480 | 0.75 | 130
AJH126LELBH |  | 40 | 40 |  | 11244 | 899600 |  | 35% |  | 7308.6 | 0 | 1428[1080x480 | 0.75 | 130
AJH144LELBH |  | 45 | 45 |  | 13753 | 1100300 |  | 35% |  | 8939.45 | 0 | 1428[1080x480 | 0.75 | 130
AJH162LELBH |  | 50 | 55 |  | 15403 | 1232300 |  | 35% |  | 10011.95 | 0 | 1690x1240x765 | 1.603 | 299
Наружные блоки VR-II (R410a, тепло/холод)
Система с рекуперацией тепла (одновременной работой в режимах охлаждения и обогрева). Инверторные наружные блоки с возможностью подключения нескольких внутренних блоков. Высокая эффективность, большая длина трассы, простой монтаж.
AJHA72GALH |  | 22.4 | 25 |  | 10931 | 874500 |  | 35% |  | 7105.15 | 0 | 1690x930x765 | 1.202 | 282
AJHA90GALH |  | 28 | 31.5 |  | 11727 | 938200 |  | 35% |  | 7622.55 | 0 | 1690x930x765 | 1.202 | 282
AJH108GALH |  | 33.5 | 37.5 |  | 14074 | 1126000 |  | 35% |  | 9148.1 | 0 | 1690x930x765 | 1.202 | 282
AJH126GALH |  | 40 | 45 |  | 16509 | 1320800 |  | 35% |  | 10730.85 | 0 | 1690x1240x765 | 1.603 | 308
AJH144GALH |  | 45 | 50 |  | 18770 | 1501600 |  | 35% |  | 12200.5 | 0 | 1690x1240x765 | 1.603 | 308
Наружные блоки VR-IV (R410a, тепло/холод)
Система с рекуперацией тепла (одновременной работой в режимах охлаждения и обогрева). Инверторные наружные блоки с возможностью подключения нескольких внутренних блоков. Высокая эффективность, большая длина трассы, простой монтаж.
AJH072GALBH |  | 22.4 | 25 |  | 10931 | 874500 |  | 35% |  | 7105.15 | 0 | 1690x930x765 | 1.202 | 282
AJH090GALBH |  | 28 | 31.5 |  | 11727 | 938200 |  | 35% |  | 7622.55 | 0 | 1690x930x765 | 1.202 | 282
AJH108GALBH |  | 33.5 | 37.5 |  | 14074 | 1126000 |  | 35% |  | 9148.1 | 0 | 1690x930x765 | 1.202 | 282
AJH126GALBH |  | 40 | 45 |  | 16509 | 1320800 |  | 35% |  | 10730.85 | 0 | 1690x1240x765 | 1.603 | 308
AJH144GALBH |  | 45 | 50 |  | 18770 | 1501600 |  | 35% |  | 12200.5 | 0 | 1690x1240x765 | 1.603 | 308
Наружные блоки V-III (R410a, тепло/холод)
Инверторные наружные блоки с возможностью подключения нескольких внутренних блоков. Высокая эффективность, большая длина трассы, простой монтаж.
AJH072LALBH |  | 22.4 | 25 |  | 9735 | 778800 |  | 35% |  | 6327.75 | 0 | 1690x930x765 | 1.202 | 273
AJH090LALBH |  | 28 | 31.5 |  | 10795 | 863600 |  | 35% |  | 7016.75 | 0 | 1690x930x765 | 1.202 | 273
AJH108LALBH |  | 33.5 | 37.5 |  | 12681 | 1014500 |  | 35% |  | 8242.65 | 0 | 1690x1240x765 | 1.603 | 299
AJH126LALBH |  | 40 | 45 |  | 13816 | 1105300 |  | 35% |  | 8980.4 | 0 | 1690x1240x765 | 1.603 | 299
AJH144LALBH |  | 45 | 50 |  | 16900 | 1352000 |  | 35% |  | 10985 | 0 | 1690x1240x765 | 1.603 | 299
AJH162LALBH |  | 50 | 50 |  | 18927 | 1514200 |  | 35% |  | 12302.55 | 0 | 1690x1240x765 | 1.603 | 299
Внутренние блоки настенного типа c встроенным ЭРВ клапаном
Ионный деодорирующий и яблочно-катехиновый фильтр
ASHA004GTAH |  | 1.1 | 1.3 |  | 805 | 64400 |  | 35% |  | 523.25 | 0 | 275х790х215 | 0.09 | 12
ASHA007GTAH |  | 2.2 | 2.8 |  | 846 | 67700 |  | 35% |  | 549.9 | 0 | 275х790х215 | 0.09 | 12
ASHA009GTAH |  | 2.8 | 3.2 |  | 899 | 72000 |  | 35% |  | 584.35 | 0 | 275х790х215 | 0.09 | 12
ASHA012GCAH |  | 3.6 | 4.1 |  | 922 | 73800 |  | 35% |  | 599.3 | 0 | 275х790х215 | 0.09 | 12
ASHA014GCAH |  | 4.5 | 5 |  | 1042 | 83400 |  | 35% |  | 677.3 | 0 | 275х790х215 | 0.09 | 12
ASHA18GBCH |  | 5.6 | 6.3 |  | 1001 | 80100 |  | 35% |  | 650.65 | 0 | 320х998х228 | 0.184 | 19
ASHA24GBCH |  | 7.1 | 8 |  | 1075 | 86000 |  | 35% |  | 698.75 | 0 | 320х998х228 | 0.184 | 19
ASHA030GTAH |  | 8 | 9 |  | 1195 | 95600 |  | 35% |  | 776.75 | 0 | 320х998х228 | 0.184 | 19
ASHA034GTAH |  | 9 | 10 |  | 1350 | 108000 |  | 35% |  | 877.5 | 0 | 340х1150х280 | 0.11 | 24
ASHA004GTEH |  | 1.1 | 1.3 |  | 805 | 64400 |  | 35% |  | 523.25 | 0 | 275х790х215 | 0.09 | 12
ASHA007GTEH |  | 2.2 | 2.8 |  | 846 | 67700 |  | 35% |  | 549.9 | 0 | 275х790х215 | 0.09 | 12
ASHA009GTEH |  | 2.8 | 3.2 |  | 899 | 72000 |  | 35% |  | 584.35 | 0 | 275х790х215 | 0.09 | 12
ASHA012GCEH |  | 3.6 | 4.1 |  | 922 | 73800 |  | 35% |  | 599.3 | 0 | 275х790х215 | 0.09 | 12
ASHA014GCEH |  | 4.5 | 5 |  | 1042 | 83400 |  | 35% |  | 677.3 | 0 | 275х790х215 | 0.09 | 12
ASHA030GTEH |  | 8 | 9 |  | 1195 | 95600 |  | 35% |  | 776.75 | 0 | 320х998х228 | 0.184 | 19
ASHA034GTEH |  | 9 | 10 |  | 1350 | 108000 |  | 35% |  | 877.5 | 0 | 340х1150х280 | 0.11 | 24
Внутренние блоки настенного типа c выносным ЭРВ клапаном
Ионный деодорирующий и яблочно-катехиновый фильтр
ASHE004GTAH | ASHE004GTAH | 1.1 | 1.3 | 800 | 718 | 57500 |  | 35% | 520 | 466.7 | 0 | 275х790х215 | 0.09 | 12
| UTREV09XB |  |  |  | 82 | 6600 |  | 35% |  | 53.3 | 0 |  | 0.02 | 2.5
ASHE007GTAH | ASHE007GTAH | 2.2 | 2.8 | 803 | 721 | 57700 |  | 35% | 521.95 | 468.65 | 0 | 275х790х215 | 0.09 | 12
| UTREV09XB |  |  |  | 82 | 6600 |  | 35% |  | 53.3 | 0 |  | 0.02 | 2.5
ASHE009GTAH | ASHE009GTAH | 2.8 | 3.2 | 849 | 767 | 61400 |  | 35% | 551.85 | 498.55 | 0 | 275х790х215 | 0.09 | 12
| UTREV14XB |  |  |  | 82 | 6600 |  | 35% |  | 53.3 | 0 |  | 0.02 | 2.5
ASHE012GCAH | ASHE012GСAH | 3.6 | 4.1 | 1036 | 954 | 76400 |  | 35% | 673.4 | 620.1 | 0 | 275х790х215 | 0.09 | 12
| UTREV14XB |  |  |  | 82 | 6600 |  | 35% |  | 53.3 | 0 |  | 0.02 | 2.5
ASHE014GCAH | ASHE014GСAH | 4 | 4.5 | 1060 | 978 | 78300 |  | 35% | 689 | 635.7 | 0 | 275х790х215 | 0.09 | 12
| UTREV14XB |  |  |  | 82 | 6600 |  | 35% |  | 53.3 | 0 |  | 0.02 | 2.5
ASHE004GTEH | ASHE004GTEH | 1.1 | 1.3 | 800 | 718 | 57500 |  | 35% | 520 | 466.7 | 0 | 275х790х215 | 0.09 | 12
| UTREV09XB |  |  |  | 82 | 6600 |  | 35% |  | 53.3 | 0 |  | 0.02 | 2.5
ASHE007GTEH | ASHE007GTEH | 2.2 | 2.8 | 803 | 721 | 57700 |  | 35% | 521.95 | 468.65 | 0 | 275х790х215 | 0.09 | 12
| UTREV09XB |  |  |  | 82 | 6600 |  | 35% |  | 53.3 | 0 |  | 0.02 | 2.5
ASHE009GTEH | ASHE009GTEH | 2.8 | 3.2 | 849 | 767 | 61400 |  | 35% | 551.85 | 498.55 | 0 | 275х790х215 | 0.09 | 12
| UTREV14XB |  |  |  | 82 | 6600 |  | 35% |  | 53.3 | 0 |  | 0.02 | 2.5
ASHE012GCEH | ASHE012GСEH | 3.6 | 4.1 | 1036 | 954 | 76400 |  | 35% | 673.4 | 620.1 | 0 | 275х790х215 | 0.09 | 12
| UTREV14XB |  |  |  | 82 | 6600 |  | 35% |  | 53.3 | 0 |  | 0.02 | 2.5
ASHE014GCEH | ASHE014GСEH | 4 | 4.5 | 1060 | 978 | 78300 |  | 35% | 689 | 635.7 | 0 | 275х790х215 | 0.09 | 12
| UTREV14XB |  |  |  | 82 | 6600 |  | 35% |  | 53.3 | 0 |  | 0.02 | 2.5
Инверторные сплит-системы напольного типа c встроенным ЭРВ клапаном
Внутренний блок комплектуется воздушными фильтрами
AGHA004GCAH |  | 1.1 | 1.3 |  | 879 | 70400 |  | 35% |  | 571.35 | 0 | 600х740х200 |  | 15
AGHA007GCAH |  | 2.2 | 2.8 |  | 925 | 74000 |  | 35% |  | 601.25 | 0 | 600х740х200 |  | 15
AGHA009GCAH |  | 2.6 | 3.5 |  | 983 | 78700 |  | 35% |  | 638.95 | 0 | 600х740х200 | 0.178 | 17
AGHA012GCAH |  | 3.5 | 4.5 |  | 1009 | 80800 |  | 35% |  | 655.85 | 0 | 600х740х200 | 0.178 | 17
AGHA014GCAH |  | 4.2 | 5.2 |  | 1067 | 85400 |  | 35% |  | 693.55 | 0 | 600х740х200 | 0.178 | 17
AGHA004GCEH |  | 1.1 | 1.3 |  | 879 | 70400 |  | 35% |  | 571.35 | 0 | 600х740х200 |  | 15
AGHA007GCEH |  | 2.2 | 2.8 |  | 925 | 74000 |  | 35% |  | 601.25 | 0 | 600х740х200 |  | 15
AGHA009GCEH |  | 2.6 | 3.5 |  | 983 | 78700 |  | 35% |  | 638.95 | 0 | 600х740х200 | 0.178 | 17
AGHA012GCEH |  | 3.5 | 4.5 |  | 1009 | 80800 |  | 35% |  | 655.85 | 0 | 600х740х200 | 0.178 | 17
AGHA014GCEH |  | 4.2 | 5.2 |  | 1067 | 85400 |  | 35% |  | 693.55 | 0 | 600х740х200 | 0.178 | 17
Инверторные сплит-системы напольного типа c выносным ЭРВ клапаном
Внутренний блок комплектуется воздушными фильтрами
AGHE004GCAH | AGHE004GCAH | 1.1 | 1.3 |  | 792 | 63400 |  | 35% | 568.1 | 514.8 | 0 | 600х740х200 | 0.178 | 14.5
| UTREV09XB |  |  |  | 82 | 6600 |  | 35% |  | 53.3 | 0
AGHE007GCAH | AGHE007GCAH | 2.2 | 2.8 |  | 833 | 66700 |  | 35% | 594.75 | 541.45 | 0 | 600х740х200 | 0.178 | 14.5
| UTREV09XB |  |  |  | 82 | 6600 |  | 35% |  | 53.3 | 0
AGHE009GCAH | AGHE009GCAH | 2.6 | 3.5 |  | 885 | 70800 |  | 35% | 628.55 | 575.25 | 0 | 600х740х200 | 0.178 | 17
| UTREV09XB |  |  |  | 82 | 6600 |  | 35% |  | 53.3 | 0
AGHE012GCAH | AGHE012GCAH | 3.5 | 4.5 |  | 908 | 72700 |  | 35% | 643.5 | 590.2 | 0 | 600х740х200 | 0.178 | 17
| UTREV14XB |  |  |  | 82 | 6600 |  | 35% |  | 53.3 | 0
AGHE014GCAH | AGHE014GCAH | 4.2 | 5.2 |  | 960 | 76800 |  | 35% | 677.3 | 624 | 0 | 600х740х200 | 0.178 | 17
| UTREV14XB |  |  |  | 82 | 6600 |  | 35% |  | 53.3 | 0
AGHE004GCEH | AGHE004GCEH | 1.1 | 1.3 |  | 792 | 63400 |  | 35% | 568.1 | 514.8 | 0 | 600х740х200 | 0.178 | 14.5
| UTREV09XB |  |  |  | 82 | 6600 |  | 35% |  | 53.3 | 0
AGHE007GCEH | AGHE007GCEH | 2.2 | 2.8 |  | 833 | 66700 |  | 35% | 594.75 | 541.45 | 0 | 600х740х200 | 0.178 | 14.5
| UTREV09XB |  |  |  | 82 | 6600 |  | 35% |  | 53.3 | 0
AGHE009GCEH | AGHE009GCEH | 2.6 | 3.5 |  | 885 | 70800 |  | 35% | 628.55 | 575.25 | 0 | 600х740х200 | 0.178 | 17
| UTREV09XB |  |  |  | 82 | 6600 |  | 35% |  | 53.3 | 0
AGHE012GCEH | AGHE012GCEH | 3.5 | 4.5 |  | 908 | 72700 |  | 35% | 643.5 | 590.2 | 0 | 600х740х200 | 0.178 | 17
| UTREV14XB |  |  |  | 82 | 6600 |  | 35% |  | 53.3 | 0
AGHE014GCAH | AGHE014GCAH | 4.2 | 5.2 |  | 960 | 76800 |  | 35% | 677.3 | 624 | 0 | 600х740х200 | 0.178 | 17
| UTREV14XB |  |  |  | 82 | 6600 |  | 35% |  | 53.3 | 0
Внутренние блоки кассетного типа с круговым воздухораспределением (R410a, тепло/холод)(R410a, тепло/холод)
Внутренний блок комплектуется дренажным насосом и воздушным фильтром
AUXM018GLAH | AUXM018GLAH | 5.6 | 6.3 | 1648 | 1282 | 102600 |  | 35% | 1071.2 | 833.3 | 0 | 246х840х840 | 0.174 | 24.5
| UTGUKGCW |  |  |  | 366 | 29300 |  | 35% |  | 237.9 | 0 | 53x950x950 | 0.117 | 8.5
AUXM024GLAH | AUXM024GLAH | 7.1 | 8 | 1666 | 1300 | 104000 |  | 35% | 1082.9 | 845 | 0 | 246х840х840 | 0.174 | 24.5
| UTGUKGCW |  |  |  | 366 | 29300 |  | 35% |  | 237.9 | 0 | 53x950x950 | 0.117 | 8.5
AUXM30GLAH | AUXM030GLAH | 9 | 10 | 1745 | 1379 | 110400 |  | 35% | 1134.25 | 896.35 | 0 | 288х 840х 840 | 0.339 | 26.5
| UTGUKGCW |  |  |  | 366 | 29300 |  | 35% |  | 237.9 | 0 | 53x950x950 | 0.117 | 8.5
AUXK018GLAH | AUXK018GLAH | 5.6 | 6.3 | 1792 | 1426 | 114100 |  | 35% | 1164.8 | 926.9 | 0 | 288х 840х 840 | 0.339 | 26.5
| UTGUKGCW |  |  |  | 366 | 29300 |  | 35% |  | 237.9 | 0 | 53x950x950 | 0.117 | 8.5
AUXK024GLAH | AUXM024GLAH | 7.1 | 8 | 1666 | 1300 | 104000 |  | 35% | 1082.9 | 845 | 0 | 288х 840х 840 | 0.339 | 26.5
| UTGUKGCW |  |  |  | 366 | 29300 |  | 35% |  | 237.9 | 0 | 53x950x950 | 0.117 | 8.5
AUXK030GLAH | AUXK030GLAH | 9 | 10 | 1897 | 1531 | 122500 |  | 35% | 1233.05 | 995.15 | 0 | 288х 840х 840 | 0.339 | 26.5
| UTGUKGCW |  |  |  | 366 | 29300 |  | 35% |  | 237.9 | 0 | 53x950x950 | 0.117 | 8.5
AUXK034GLAH | AUXK034GLAH | 10 | 11.2 | 1932 | 1566 | 125300 |  | 35% | 1255.8 | 1017.9 | 0 | 288х 840х 840 | 0.339 | 26.5
| UTGUKGCW |  |  |  | 366 | 29300 |  | 35% |  | 237.9 | 0 | 53x950x950 | 0.117 | 8.5
AUXK036GLAH | AUXK036GLAH | 11.2 | 12.5 | 1970 | 1604 | 128400 |  | 35% | 1280.5 | 1042.6 | 0 | 288х 840х 840 | 0.339 | 26.5
| UTGUKGCW |  |  |  | 366 | 29300 |  | 35% |  | 237.9 | 0 | 53x950x950 | 0.117 | 8.5
AUXK045GLAH | AUXK045GLAH | 12.5 | 14 | 2199 | 1833 | 146700 |  | 35% | 1429.35 | 1191.45 | 0 | 288х 840х 840 | 0.339 | 26.5
| UTGUKGCW |  |  |  | 366 | 29300 |  | 35% |  | 237.9 | 0 | 53x950x950 | 0.117 | 8.5
AUXK054GLAH | AUXK054GLAH | 14 | 16 | 2483 | 2117 | 169400 |  | 35% | 1613.95 | 1376.05 | 0 | 288х 840х 840 | 0.339 | 26.5
| UTGUKGCW |  |  |  | 366 | 29300 |  | 35% |  | 237.9 | 0 | 53x950x950 | 0.117 | 8.5
AUXM018GLEH | AUXM018GLEH | 5.6 | 6.3 | 1648 | 1282 | 102600 |  | 35% | 1071.2 | 833.3 | 0 | 246х840х840 | 0.174 | 24.5
| UTGUKGCW |  |  |  | 366 | 29300 |  | 35% |  | 237.9 | 0 | 53x950x950 | 0.117 | 8.5
AUXM024GLEH | AUXKM024GLEH | 7.1 | 8 | 1666 | 1300 | 104000 |  | 35% | 1082.9 | 845 | 0 | 246х840х840 | 0.174 | 24.5
| UTGUKGCW |  |  |  | 366 | 29300 |  | 35% |  | 237.9 | 0 | 53x950x950 | 0.117 | 8.5
AUXM30GLEH | AUXM030GLEH | 9 | 10 | 1745 | 1379 | 110400 |  | 35% | 1134.25 | 896.35 | 0 | 288х 840х 840 | 0.339 | 26.5
| UTGUKGCW |  |  |  | 366 | 29300 |  | 35% |  | 237.9 | 0 | 53x950x950 | 0.117 | 8.5
AUXK018GLEH | AUXK018GLEH | 5.6 | 6.3 | 1792 | 1426 | 114100 |  | 35% | 1164.8 | 926.9 | 0 | 288х 840х 840 | 0.339 | 26.5
| UTGUKGCW |  |  |  | 366 | 29300 |  | 35% |  | 237.9 | 0 | 53x950x950 | 0.117 | 8.5
AUXK024GLEH | AUXK024GLEH | 7.1 | 8 | 1809 | 1443 | 115500 |  | 35% | 1175.85 | 937.95 | 0 | 288х 840х 840 | 0.339 | 26.5
| UTGUKGCW |  |  |  | 366 | 29300 |  | 35% |  | 237.9 | 0 | 53x950x950 | 0.117 | 8.5
AUXK030GLEH | AUXK030GLEH | 9 | 10 | 1897 | 1531 | 122500 |  | 35% | 1233.05 | 995.15 | 0 | 288х 840х 840 | 0.339 | 26.5
| UTGUKGCW |  |  |  | 366 | 29300 |  | 35% |  | 237.9 | 0 | 53x950x950 | 0.117 | 8.5
AUXK034GLEH | AUXK034GLEH | 10 | 11.2 | 1932 | 1566 | 125300 |  | 35% | 1255.8 | 1017.9 | 0 | 288х 840х 840 | 0.339 | 26.5
| UTGUKGCW |  |  |  | 366 | 29300 |  | 35% |  | 237.9 | 0 | 53x950x950 | 0.117 | 8.5
AUXK036GLEH | AUXK036GLEH | 11.2 | 12.5 | 1970 | 1604 | 128400 |  | 35% | 1280.5 | 1042.6 | 0 | 288х 840х 840 | 0.339 | 26.5
| UTGUKGCW |  |  |  | 366 | 29300 |  | 35% |  | 237.9 | 0 | 53x950x950 | 0.117 | 8.5
AUXK045GLEH | AUXK045GLEH | 12.5 | 14 | 2199 | 1833 | 146700 |  | 35% | 1429.35 | 1191.45 | 0 | 288х 840х 840 | 0.339 | 26.5
| UTGUKGCW |  |  |  | 366 | 29300 |  | 35% |  | 237.9 | 0 | 53x950x950 | 0.117 | 8.5
AUXK054GLEH | AUXK054GLEH | 14 | 16 | 2483 | 2117 | 169400 |  | 35% | 1613.95 | 1376.05 | 0 | 288х 840х 840 | 0.339 | 26.5
| UTGUKGCW |  |  |  | 366 | 29300 |  | 35% |  | 237.9 | 0 | 53x950x950 | 0.117 | 8.5
Внутренние блоки кассетного типа компактные (R410a, тепло/холод)
Внутренний блок комплектуется дренажным насосом и воздушным фильтром
AUXB04GALH | AUXB04GALH | 1.1 | 1.3 | 1275 | 1193 | 95500 |  | 35% | 828.75 | 775.45 | 0 | 245х570х570 | 0.165 | 18
| UTGUFGCW |  |  |  | 82 | 6600 |  | 35% |  | 53.3 | 0 | 50x700x700 | 0.069 | 4.5
AUXB07GALH | AUXB07GALH | 2.2 | 2.8 | 1339 | 1257 | 100600 |  | 35% | 870.35 | 817.05 | 0 | 245х570х570 | 0.165 | 18
| UTGUFGCW |  |  |  | 82 | 6600 |  | 35% |  | 53.3 | 0 | 50x700x700 | 0.069 | 4.5
AUXB09GALH | AUXB09GALH | 2.8 | 3.2 | 1450 | 1368 | 109500 |  | 35% | 942.5 | 889.2 | 0 | 245х570х570 | 0.165 | 18
| UTGUFGCW |  |  |  | 82 | 6600 |  | 35% |  | 53.3 | 0 | 50x700x700 | 0.069 | 4.5
AUXB12GALH | AUXB12GALH | 3.6 | 4.1 | 1499 | 1417 | 113400 |  | 35% | 974.35 | 921.05 | 0 | 245х570х570 | 0.165 | 18
| UTGUFGCW |  |  |  | 82 | 6600 |  | 35% |  | 53.3 | 0 | 50x700x700 | 0.069 | 4.5
AUXB14GALH | AUXB14GALH | 4.5 | 5 | 1550 | 1468 | 117500 |  | 35% | 1007.5 | 954.2 | 0 | 245х570х570 | 0.165 | 18
| UTGUFGCW |  |  |  | 82 | 6600 |  | 35% |  | 53.3 | 0 | 50x700x700 | 0.069 | 4.5
AUXB18GALH | AUXB18GALH | 5.6 | 6.3 | 1597 | 1515 | 121200 |  | 35% | 1038.05 | 984.75 | 0 | 245х570х570 | 0.165 | 20
| UTGUFGCW |  |  |  | 82 | 6600 |  | 35% |  | 53.3 | 0 | 50x700x700 | 0.069 | 4.5
AUXB24GALH | AUXB24GALH | 7.1 | 8 | 1630 | 1548 | 123900 |  | 35% | 1059.5 | 1006.2 | 0 | 245х570х570 | 0.165 | 20
| UTGUFGCW |  |  |  | 82 | 6600 |  | 35% |  | 53.3 | 0 | 50x700x700 | 0.069 | 4.5
AUXB04GLEH | AUXB04GLEH | 1.1 | 1.3 | 1275 | 1193 | 95500 |  | 35% | 828.75 | 775.45 | 0 | 245х570х570 | 0.165 | 18
| UTGUFGEW |  |  |  | 82 | 6600 |  | 35% |  | 53.3 | 0 | 50x700x700 | 0.069 | 4.5
AUXB07GLEH | AUXB007GLEH | 2.2 | 2.8 | 1339 | 1257 | 100600 |  | 35% | 870.35 | 817.05 | 0 | 245х570х570 | 0.165 | 18
| UTGUFGEW |  |  |  | 82 | 6600 |  | 35% |  | 53.3 | 0 | 50x700x700 | 0.069 | 4.5
AUXB09GLEH | AUXB009GLEH | 2.8 | 3.2 | 1450 | 1368 | 109500 |  | 35% | 942.5 | 889.2 | 0 | 245х570х570 | 0.165 | 18
| UTGUFGEW |  |  |  | 82 | 6600 |  | 35% |  | 53.3 | 0 | 50x700x700 | 0.069 | 4.5
AUXB12GLEH | AUXB012GLEH | 3.6 | 4.1 | 1499 | 1417 | 113400 |  | 35% | 974.35 | 921.05 | 0 | 245х570х570 | 0.165 | 18
| UTGUFGEW |  |  |  | 82 | 6600 |  | 35% |  | 53.3 | 0 | 50x700x700 | 0.069 | 4.5
AUXB14GLEH | AUXB014GLEH | 4.5 | 5 | 1550 | 1468 | 117500 |  | 35% | 1007.5 | 954.2 | 0 | 245х570х570 | 0.165 | 18
| UTGUFGEW |  |  |  | 82 | 6600 |  | 35% |  | 53.3 | 0 | 50x700x700 | 0.069 | 4.5
AUXB18GLEH | AUXB018GLEH | 5.6 | 6.3 | 1597 | 1515 | 121200 |  | 35% | 1038.05 | 984.75 | 0 | 245х570х570 | 0.165 | 20
| UTGUFGEW |  |  |  | 82 | 6600 |  | 35% |  | 53.3 | 0 | 50x700x700 | 0.069 | 4.5
AUXB24GLEH | AUXB024GLEH | 7.1 | 8 | 1630 | 1548 | 123900 |  | 35% | 1059.5 | 1006.2 | 0 | 245х570х570 | 0.165 | 20
| UTGUFGEW |  |  |  | 82 | 6600 |  | 35% |  | 53.3 | 0 | 50x700x700 | 0.069 | 4.5
Внутренние блоки кассетного типа (R410a, тепло/холод)
Внутренний блок комплектуется дренажным насосом и воздушным фильтром
AUXD18GALH | AUXD18GALH | 5.6 | 6.3 | 1607 | 1524 | 122000 |  | 35% | 1044.55 | 990.6 | 0 | 246х840х840 | 0.404 | 28
| UTGUGGAW |  |  |  | 83 | 5700 |  | 35% |  | 53.95 | 0 | 50x950x950 | 0.117 | 8.5
AUXD24GALH | AUXD24GALH | 7.1 | 8 | 1694 | 1611 | 128900 |  | 35% | 1101.1 | 1047.15 | 0 | 246х840х840 | 0.404 | 28
| UTGUGGAW |  |  |  | 83 | 5700 |  | 35% |  | 53.95 | 0 | 50x950x950 | 0.117 | 8.5
AUXA18GALH | AUXA18GALH | 5.6 | 6.3 | 1760 | 1677 | 134200 |  | 35% | 1144 | 1090.05 | 0 | 288x840x840 | 0.404 | 33
| UTGUGGAW |  |  |  | 83 | 5700 |  | 35% |  | 53.95 | 0 | 50x950x950 | 0.117 | 8.5
AUXA24GALH | AUXA24GALH | 7.1 | 8 | 1777 | 1694 | 135600 |  | 35% | 1155.05 | 1101.1 | 0 | 288x840x840 | 0.404 | 33
| UTGUGGAW |  |  |  | 83 | 5700 |  | 35% |  | 53.95 | 0 | 50x950x950 | 0.117 | 8.5
AUXA30GALH | AUXA30GALH | 9 | 10 | 1862 | 1779 | 142400 |  | 35% | 1210.3 | 1156.35 | 0 | 288х840х840 | 0.404 | 33
| UTGUGGAW |  |  |  | 83 | 5700 |  | 35% |  | 53.95 | 0 | 50x950x950 | 0.117 | 8.5
AUXA34GALH | AUXA34GALH | 10 | 11.2 | 1897 | 1814 | 145200 |  | 35% | 1233.05 | 1179.1 | 0 | 288х840х840 | 0.404 | 33
| UTGUGGAW |  |  |  | 83 | 5700 |  | 35% |  | 53.95 | 0 | 50x950x950 | 0.117 | 8.5
AUXA36GALH | AUXA36GALH | 11.2 | 12.5 | 1936 | 1853 | 148300 |  | 35% | 1258.4 | 1204.45 | 0 | 288х840х840 | 0.471 | 33
| UTGUGGAW |  |  |  | 83 | 5700 |  | 35% |  | 53.95 | 0 | 50x950x950 | 0.117 | 8.5
AUXA45GALH | AUXA45GALH | 12.5 | 14 | 2160 | 2077 | 166200 |  | 35% | 1404 | 1350.05 | 0 | 288х840х840 | 0.471 | 33
| UTGUGGAW |  |  |  | 83 | 5700 |  | 35% |  | 53.95 | 0 | 50x950x950 | 0.117 | 8.5
AUXA54GALH | AUXA54GALH | 14 | 16 | 2440 | 2357 | 188600 |  | 35% | 1586 | 1532.05 | 0 | 288х840х840 | 0.471 | 33
| UTGUGGAW |  |  |  | 83 | 5700 |  | 35% |  | 53.95 | 0 | 50x950x950 | 0.117 | 8.5
Внутренние блоки канального типа
Низконапорные блоки со встроенным дренажным насосом
ARXK07GCLH |  | 2.2 | 2.8 |  | 1156 | 92500 |  | 35% |  | 751.4 | 0 | 198 x 700 x 450 | 0.135 | 22
ARXK09GCLH |  | 2.8 | 3.2 |  | 1184 | 94800 |  | 35% |  | 769.6 | 0 | 198 x 700 x 450 | 0.135 | 22
ARXK12GCLH |  | 3.6 | 4.1 |  | 1240 | 99200 |  | 35% |  | 806 | 0 | 198 x 700 x 450 | 0.135 | 29
ARXK14GCLH |  | 4.5 | 5 |  | 1295 | 103600 |  | 35% |  | 841.75 | 0 | 198 x 700 x 450 | 0.135 | 29
ARXK18GCLH |  | 5.6 | 6.3 |  | 1465 | 117200 |  | 35% |  | 952.25 | 0 | 198 x 900 x 450 | 0.164 | 29
ARXK24GCLH |  | 7.1 | 8 |  | 1325 | 106000 |  | 35% |  | 861.25 | 0 | 198 x 1100 x 450 | 0.193 | 24
ARXK07GLEH |  | 2.2 | 2.8 |  | 1156 | 92500 |  | 35% |  | 751.4 | 0 | 198 x 700 x 450 | 0.135 | 22
ARXK09GLEH |  | 2.8 | 3.2 |  | 1184 | 94800 |  | 35% |  | 769.6 | 0 | 198 x 700 x 450 | 0.135 | 22
ARXK12GLEH |  | 3.6 | 4.1 |  | 1240 | 99200 |  | 35% |  | 806 | 0 | 198 x 700 x 450 | 0.135 | 29
ARXK14GLEH |  | 4.5 | 5 |  | 1295 | 103600 |  | 35% |  | 841.75 | 0 | 198 x 700 x 450 | 0.135 | 29
ARXK18GLEH |  | 5.6 | 6.3 |  | 1465 | 117200 |  | 35% |  | 952.25 | 0 | 198 x 900 x 450 | 0.164 | 29
ARXK24GLEH |  | 7.1 | 8 |  | 1325 | 106000 |  | 35% |  | 861.25 | 0 | 198 x 1100 x 450 | 0.193 | 24
Средненапорные блоки
ARXD04GALH |  | 1.1 | 1.3 |  | 1197 | 95800 |  | 35% |  | 778.05 | 0 | 198х700х620 | 0.202 | 24
ARXD07GALH |  | 2.2 | 2.8 |  | 1262 | 101000 |  | 35% |  | 820.3 | 0 | 198х700х620 | 0.202 | 24
ARXD09GALH |  | 2.8 | 3.2 |  | 1287 | 103000 |  | 35% |  | 836.55 | 0 | 198х700х620 | 0.202 | 24
ARXD12GALH |  | 3.6 | 4 |  | 1344 | 107600 |  | 35% |  | 873.6 | 0 | 198х700х620 | 0.202 | 26
ARXD14GALH |  | 4.5 | 5 |  | 1401 | 112100 |  | 35% |  | 910.65 | 0 | 198х700х620 | 0.202 | 26
ARXD18GALH |  | 5.6 | 6.3 |  | 1569 | 125600 |  | 35% |  | 1019.85 | 0 | 198х900х620 | 0.244 | 30
ARXD24GALH |  | 7.1 | 8 |  | 1766 | 141300 |  | 35% |  | 1147.9 | 0 | 198х1100х620 | 0.285 | 34
ARXA24GBLH |  | 7.1 | 8 |  | 1625 | 130000 |  | 35% |  | 1056.25 | 0 | 270х1135х700 | 0.285 | 44
ARXA30GBLH |  | 9 | 10 |  | 1881 | 150500 |  | 35% |  | 1222.65 | 0 | 270х1135х700 | 0.308 | 48
ARXA36GBLH |  | 11.2 | 12.5 |  | 2106 | 168500 |  | 35% |  | 1368.9 | 0 | 270х1135х700 | 0.308 | 48
ARXA45GBLH |  | 12.5 | 14 |  | 2273 | 181900 |  | 35% |  | 1477.45 | 0 | 270х1135х700 | 0.308 | 48
ARXD04GLEH |  | 1.1 | 1.3 |  | 1197 | 95800 |  | 35% |  | 778.05 | 0 | 198х700х620 | 0.202 | 24
ARXD07GLEH |  | 2.2 | 2.8 |  | 1262 | 101000 |  | 35% |  | 820.3 | 0 | 198х700х620 | 0.202 | 24
ARXD09GLEH |  | 2.8 | 3.2 |  | 1287 | 103000 |  | 35% |  | 836.55 | 0 | 198х700х620 | 0.202 | 24
ARXD12GLEH |  | 3.6 | 4 |  | 1344 | 107600 |  | 35% |  | 873.6 | 0 | 198х700х620 | 0.202 | 26
ARXD14GLEH |  | 4.5 | 5 |  | 1401 | 112100 |  | 35% |  | 910.65 | 0 | 198х700х620 | 0.202 | 26
ARXD18GLEH |  | 5.6 | 6.3 |  | 1569 | 125600 |  | 35% |  | 1019.85 | 0 | 198х900х620 | 0.244 | 30
ARXD24GLEH |  | 7.1 | 8 |  | 1766 | 141300 |  | 35% |  | 1147.9 | 0 | 198х1100х620 | 0.285 | 34
ARXA24GLEH |  | 7.1 | 8 |  | 1625 | 130000 |  | 35% |  | 1056.25 | 0 | 270х1135х700 | 0.285 | 44
ARXA30GLEH |  | 9 | 10 |  | 1881 | 150500 |  | 35% |  | 1222.65 | 0 | 270х1135х700 | 0.308 | 48
ARXA36GLEH |  | 11.2 | 12.5 |  | 2106 | 168500 |  | 35% |  | 1368.9 | 0 | 270х1135х700 | 0.308 | 48
ARXA45GLEH |  | 12.5 | 14 |  | 2273 | 181900 |  | 35% |  | 1477.45 | 0 | 270х1135х700 | 0.308 | 48
Высоконапорные блоки
ARXC36GBTH |  | 11.2 | 12.5 |  | 2797 | 223800 |  | 35% |  | 1818.05 | 0 | 400х1050х500 | 0.362 | 45
ARXC36GATH |  | 11.2 | 12.5 |  | 2797 | 223800 |  | 35% |  | 1818.05 | 0 | 400х1050х500 | 0.362 | 49
ARXC45GATH |  | 12.5 | 14 |  | 2944 | 235600 |  | 35% |  | 1913.6 | 0 | 400х1050х500 | 0.362 | 51
ARXC60GATH |  | 18 | 20 |  | 3227 | 258200 |  | 35% |  | 2097.55 | 0 | 400х1050х500 | 0.362 | 51
ARXC72GBTH |  | 22.4 | 25 |  | 3682 | 294600 |  | 35% |  | 2393.3 | 0 | 450х1550х700 | 0.794 | 100
ARXC72GATH |  | 22.4 | 25 |  | 3506 | 280500 |  | 35% |  | 2278.9 | 0 | 450х1550х700 | 0.794 | 98
ARXC90GATH |  | 25 | 28 |  | 3789 | 303200 |  | 35% |  | 2462.85 | 0 | 450х1550х700 | 0.794 | 101
ARXC96GATH |  | 28 | 31.2 |  | 4163 | 333100 |  | 35% |  | 2705.95 | 0 | 450х1550х700 | 0.794 | 100
ARXC90GBTH |  | 25 | 28 |  | 3979 | 318400 |  | 35% |  | 2586.35 | 0 | 450х1550х700 | 0.794 | 100
ARXC45GTEH |  | 12.5 | 14 |  | 2944 | 235600 |  | 35% |  | 1913.6 | 0 | 400х1050х500 | 0.362 | 51
ARXC60GTEH |  | 18 | 20 |  | 3227 | 258200 |  | 35% |  | 2097.55 | 0 | 400х1050х500 | 0.362 | 51
ARXC036GTEH |  | 11.2 | 12.5 |  | 2797 | 223800 |  | 35% |  | 1818.05 | 0 | 400х1050х500 | 0.362 | 45
ARXC72GTEH |  | 22.4 | 25 |  | 3682 | 294600 |  | 35% |  | 2393.3 | 0 | 450х1550х700 | 0.794 | 100
ARXC90GTEH |  | 25 | 28 |  | 3979 | 318400 |  | 35% |  | 2586.35 | 0 | 450х1550х700 | 0.794 | 100
ARXC96GTEH |  | 28 | 31.2 |  | 4163 | 333100 |  | 35% |  | 2705.95 | 0 | 450х1550х700 | 0.794 | 100
Внутренние блоки напольно-подпотолочного и подпотолочного типа (R410a, тепло/холод)
Внутренний блок комплектуется воздушными фильтрами
ABHA12GATH |  | 3.6 | 4.1 |  | 1262 | 101000 |  | 35% |  | 820.3 | 0 | 199х990х655 | 0.291 | 36
ABHA14GATH |  | 4.5 | 5 |  | 1345 | 107600 |  | 35% |  | 874.25 | 0 | 199х990х655 | 0.291 | 37
ABHA18GATH |  | 5.6 | 6.3 |  | 1363 | 109100 |  | 35% |  | 885.95 | 0 | 199х990х655 | 0.291 | 37
ABHA24GATH |  | 7.1 | 8 |  | 1599 | 128000 |  | 35% |  | 1039.35 | 0 | 199х990х655 | 0.291 | 38
ABHA30GATH |  | 9 | 10 |  | 2034 | 162800 |  | 35% |  | 1322.1 | 0 | 240х1660х700 | 0.452 | 61
ABHA36GATH |  | 11.2 | 12.5 |  | 2244 | 179600 |  | 35% |  | 1458.6 | 0 | 240х1660х700 | 0.452 | 62
ABHA45GATH |  | 12.5 | 14 |  | 2581 | 206500 |  | 35% |  | 1677.65 | 0 | 240х1660х700 | 0.452 | 62
ABHA54GATH |  | 14 | 16 |  | 3057 | 244600 |  | 35% |  | 1987.05 | 0 | 240х1660х700 | 0.452 | 62
ABHA012GTEH |  | 3.6 | 4.1 |  | 1262 | 101000 |  | 35% |  | 820.3 | 0 | 199х990х655 | 0.291 | 36
ABHA014GTEH |  | 4.5 | 5 |  | 1345 | 107600 |  | 35% |  | 874.25 | 0 | 199х990х655 | 0.291 | 37
ABHA018GTEH |  | 5.6 | 6.3 |  | 1363 | 109100 |  | 35% |  | 885.95 | 0 | 199х990х655 | 0.291 | 37
ABHA024GTEH |  | 7.1 | 8 |  | 1599 | 128000 |  | 35% |  | 1039.35 | 0 | 199х990х655 | 0.291 | 38
ABHA030GTEH |  | 9 | 10 |  | 2034 | 162800 |  | 35% |  | 1322.1 | 0 | 240х1660х700 | 0.452 | 61
ABHA036GTEH |  | 11.2 | 12.5 |  | 2244 | 179600 |  | 35% |  | 1458.6 | 0 | 240х1660х700 | 0.452 | 62
ABHA045GTEH |  | 12.5 | 14 |  | 2581 | 206500 |  | 35% |  | 1677.65 | 0 | 240х1660х700 | 0.452 | 62
ABHA054GTEH |  | 14 | 16 |  | 3057 | 244600 |  | 35% |  | 1987.05 | 0 | 240х1660х700 | 0.452 | 62
Аксессуары
| Название и назначение |  |  | С какими блоками cовместимы |  |  | Кол-во | Розничная цена | Ваш % скидки | Цена комплекта с вашей скидкой | Сумма с учетом вашей скидки | Объём, куб.м. |  | Вес в кг, брутто
Системы управления
UTYRNRGZ2 | Сенсорный проводной пульт |  |  | Со всеми внутренними блоками новой серии (с блоками предыдущей версии не совместим) |  |  |  | 128 | 35% | 83.2 | 0 | 0.006 |  | 1
UTBGWC | ИК-приемник для канальных блоков VRF |  |  | Канальные блоки |  |  |  | 120 | 35% | 78 | 0 | 0.02 |  | 1.1
UTYLBHXD | ИК-приемник для кассетных блоков VRF |  |  | AUXK(M)-GLAH |  |  |  | 131 | 35% | 85.15 | 0 | 0.02 |  | 1.1
UTYSHZXC | Датчик присутствия человека |  |  | AUXK(M)-GLAH |  |  |  | 101 | 35% | 65.65 | 0 | 0.02 |  | 0.8
UTPLX180A | Разветвитель для параллельного подключении 2х EEV для |  |  | Только DX Kit |  |  |  | 128 | 35% | 83.2 | 0 | 0.02 |  | 1.1
UTYDTGGZ1 | Центральный сенсорный пульт управления |  |  | Со всеми внутренними блоками |  |  |  | 4612 | 35% | 2997.8 | 0 | 0.02 |  | 1.1
UTYVMGX | Конвертор на MODBus |  |  | Со всеми внутренними блоками |  |  |  | 1617 | 35% | 1051.05 | 0 | 0.02 |  | 1.1
UTYVSGXZ1 | Усилитель сигнала для VRF системы |  |  | Со всеми внутренними блоками |  |  |  | 1464 | 35% | 951.6 | 0 | 0.02 |  | 1.1
UTYPTGXA | Утилита распределения расходования электроэнергии |  |  | Дополнение к UTY-DTGGZ1, устанавливается на компьютер. |  |  |  | 710 | 35% | 461.5 | 0 | 0.02 |  | 1.1
UTYVTGX | Конвертор (электропитание 12В) для подключения внутреннего блока к VRF |  |  | Для блоков сплит-систем и мультисплит-систем при интеграции в VRF |  |  |  | 221 | 35% | 143.65 | 0 | 0.02 |  | 1.1
UTYVTGXV | Конвертор (электропитание 220В) для подключения внутреннего блока к VRF |  |  | Для блоков сплит-систем и мультисплит-систем при интеграции в VRF |  |  |  | 333 | 35% | 216.45 | 0 | 0.02 |  | 1.1
UTDGXTAW | Управляемые жалюзи для тонких канальных блоков 04-07-09-12-14 |  |  | Канальные блоки ARXD-GALH |  |  |  | 216 | 35% | 140.4 | 0 | 0.025 |  | 3
UTDGXTBW | Управляемые жалюзи для тонких канальных блоков 18 |  |  | Канальные блоки ARXD-GALH |  |  |  | 232 | 35% | 150.8 | 0 | 0.031 |  | 3.2
UTDGXTCW | Управляемые жалюзи для тонких канальных блоков 24 |  |  | Канальные блоки ARXD-GALH |  |  |  | 240 | 35% | 156 | 0 | 0.012 |  | 2.9
UTYRLRG | Проводной ПДУ |  |  | Со всеми внутренними блоками новой серии (с блоками предыдущей версии не совместим) |  |  |  | 158 | 35% | 102.7 | 0 | 0.006 |  | 1
UTYRNKG | Проводной ПДУ |  |  | Со всеми внутренними блоками |  |  | 0 | 128 | 35% | 83.2 | 0 | 0.003 |  | 1.1
UTYRSKG | Упр. ПДУ (с управлением режимами) |  |  | Со всеми внутренними блоками |  |  |  | 137 | 35% | 89.05 | 0 | 0.004 |  | 0.8
UTYRHKG | Упрощ. ПДУ (без управления режимами) |  |  | Со всеми внутренними блоками |  |  |  | 139 | 35% | 90.35 | 0 | 0.004 |  | 0.8
UTYRSRG | Обновленный упр. ПДУ двухпроводной(с управлением режимами) |  |  | Со всеми внутренними блоками |  |  |  | 117 | 35% | 76.05 | 0 | 0.004 |  | 0.8
UTYRHRG | Обновленный упр. ПДУ двухпроводной(без управления режимами) |  |  | Со всеми внутренними блоками |  |  |  | 117 | 35% | 76.05 | 0 | 0.004 |  | 0.8
UTYLNHG | Беспроводной ПДУ |  |  | Со всеми внутренними блоками. Для управления внутренними блоками канального и некоторыми блоками кассетного типа обязательно необходим приемник инфракрасного сигнала |  |  |  | 134 | 35% | 87.1 | 0 | 0.004 |  | 0.3
UTYLRHGB1 | ИК-приемник |  |  | AUXD18-24LALH, AUXA30-54LALH |  |  |  | 178 | 35% | 115.7 | 0 | 0.01 |  | 0.5
UTYCGGG | Групповой пульт управления |  |  | Со всеми внутренними блоками |  |  |  | 205 | 35% | 133.25 | 0 | 0.003 |  | 2
UTYDCGG | Многофункциональный центральный пульт управления. Допускает подключение не более 100 внутренних блоков. |  |  | Со всеми внутренними блоками |  |  |  | 2138 | 35% | 1389.7 | 0 | 0.003 |  | 2
UTYALGXZ1 | Программное обеспечение, осуществляющее управление и мониторинг крупных систем и ключ защиты. |  |  | Со всеми системами серий S, V, V II и VR II. |  |  |  | 3089 | 35% | 2007.85 | 0 | 0.004 |  | 0.3
UTYPLGXA1 | Дополнительное программное обеспечение для расчета затрат на электроэнергию. |  |  | Совместно с Системным контроллером Lite UTY-ALGX |  |  |  | 1548 | 35% | 1006.2 | 0 | 0.004 |  | 0.3
UTY-PLGXR1/UTY-PLGXR2 | Дополнительное программное обеспечение для удаленного мониторинга и управления. |  |  | Совместно с Системным контроллером Lite UTY-ALGX. |  |  |  |  | 35% | 0 | 0 | 0.004 |  | 0.3
UTY-PLGXE2 | Дополнительное программное обеспечение для удаленного мониторинга и управления. |  |  | Совместно с Системным контроллером Lite UTY-ALGX. |  |  |  |  | 35% | 0 | 0 | 0.004 |  | 0.3
UTYPLGXX2 | Дополнительное программное обеспечение для удаленного мониторинга и управления. |  |  | Совместно с Системным контроллером Lite UTY-ALGX. |  |  |  |  | 35% | 0 | 0 | 0.004 |  | 0.3
UTYAPGXZ1 | Системный контроллер |  |  | Со всеми системами серий S, V, V II и VR II |  |  |  | 7630 | 35% | 4959.5 | 0 | 0.014 |  | 2
UTY-PEGX/PEGXZ1 | Дополнительное програмное обеспечение для системного контроллера |  |  | Совместно с Системным контроллером UTY-APGX |  |  |  |  | 35% | 0 | 0 | 0.014 |  | 2
UTYABGXZ1 | Шлюз BACnet |  |  | Со всеми системами серий S, V, V II и VR II |  |  |  | 2736 | 35% | 1778.4 | 0 | 0.014 |  | 2
UTYVBGX | Шлюз BACnet |  |  | Со всеми системами серий S, V, V II и VR II |  |  |  |  | 35% | 0 | 0 | 0.014 |  | 2
UTYVLGX | Конвертор для сети Lonworks |  |  | Со всеми внутренними блоками |  |  |  | 3455 | 35% | 2245.75 | 0 | 0.004 |  | 1.5
UTYASGXZ1 | Сервисная диагностическая программа Service Tool |  |  | Со всеми системами серий S, V, V II и VR II. |  |  |  | 934 | 35% | 607.1 | 0 | 0.012 |  | 1
UTYAMGX | Диагностическая программа мониторинга через Интернет |  |  | Со всеми системами серий S, V, V II и VR II. |  |  |  | 1346 | 35% | 874.9 | 0 | 0.012 |  | 1
UTYVSGX | Усилитель сигнала |  |  | Со всеми системами серий S, V, V II и VR I |  |  |  | 1464 | 35% | 951.6 | 0 | 0.012 |  | 1
UTYVGGXZ1 | Сет. конвертер для подключения группового ПУ UTY-CGGG или для подключения сплит-системы к сети VRF |  |  | Совместим со всеми внутренними блоками, до- пускающими подключение 3х жильного проводного пульта управ- ления. |  |  |  | 792 | 35% | 514.8 | 0 | 0.016 |  | 2
FJRCKNX1i | Сетевой конвертор для подключения к KNX | [6 empty] | 442 | 35% | 287.3 | 0 | 0.016 |  | 2
FJRCMBS1 | Сетевой конвертор для подключения к Modbus | [6 empty] | 456 | 35% | 296.4 | 0 | 0.006 |  | 0.27
FJRCWIFI1 | Адаптер для управления через Wi-Fi | [6 empty] | 590 | 35% | 383.5 | 0 | 0.006 |  | 0.27
UTYTFSXZ1 | Адаптер для управления через Wi-Fi |  |  | совместим с внутренними блоками последнего поколения AGAH |  |  |  | 156 | 35% | 101.4 | 0 | 0.016 |  | 1.5
UTYXWZXZA | Соединительный кабель |  |  | UTY-DCGG, UTY-DTGG |  |  |  |  | 35% | 0 | 0 | 0.006 |  | 0.27
UTYXWZXZ8 | Соединительный кабель |  |  | UTY-DCGG |  |  |  |  | 35% | 0 | 0 | 0.006 |  | 0.27
UTYXWZXZC | Соединительный кабель |  |  | Со всеми внутренними блоками |  |  |  | 41 | 35% | 26.65 | 0 | 0.006 |  | 0.27
UTYXWZXZB | Соединительный кабель |  |  | Со всеми внутренними блоками |  |  |  |  | 35% | 0 | 0 | 0.006 |  | 0.27
UTYXWZXZD | Соединительный кабель |  |  | Со всеми внутренними блоками |  |  |  | 41 | 35% | 26.65 | 0 | 0.006 |  | 0.27
UTYXWZXZ7 | Соединительный кабель |  |  | Со всеми внутренними блоками |  |  |  |  | 35% | 0 | 0 | 0.006 |  | 0.27
UTYXWZXZE | Соединительный кабель |  |  | Со всеми внутренними блоками |  |  |  |  | 35% | 0 | 0 | 0.006 |  | 0.27
UTYXWZXZ6 | Соединительный кабель |  |  | Со всеми внутренними блоками |  |  |  | 41 | 35% | 26.65 | 0 | 0.006 |  | 0.27
UTYXWZXZ9 | Соединительный кабель |  |  | Со всеми внутренними блоками |  |  |  | 41 | 35% | 26.65 | 0 | 0.006 |  | 0.27
UTYTEKX | Контроллер внешнего переключения |  |  | Со всеми внутренними блоками |  |  |  | 158 | 35% | 102.7 | 0 | 0.006 |  | 0.27
UTDRS100 | Выносной датчик температуры |  |  | Дистанционный температурный датчик внутреннего блока. В основном применяется с канальными блоками, но может использоваться и с внутренними блоками других типов. |  |  |  | 107 | 35% | 69.55 | 0 | 0.004 |  | 0.7
UTYXSZX | Выносной датчик температуры | [6 empty] | 147 | 35% | 95.55 | 0 | 0.003 |  | 0.6
Разветвители для 2-х трубных систем
UTPCX567A | Разветвитель |  |  | для 2-х трубного внешнего блока (обязательная опция для многомодульных систем) |  |  |  | 289 | 35% | 187.85 | 0 | 0.003 |  | 1.1
UTPAX054A | Разветвитель |  |  | Только для мини-V IIS |  |  |  | 90 | 35% | 58.5 | 0 | 0.003 |  | 1.1
UTPAX090A | Разветвитель |  |  | для 2х трубной схемы (до 28 кВт) |  |  |  | 112 | 35% | 72.8 | 0 | 0.003 |  | 1.1
UTPAX180A | Разветвитель |  |  | для 2х трубной схемы (от 28,1 до 56 кВт) |  |  |  | 128 | 35% | 83.2 | 0 | 0.004 |  | 0.8
UTPAX567A | Разветвитель |  |  | для 2х трубной схемы (от 56 кВт и более) |  |  |  | 289 | 35% | 187.85 | 0 | 0.004 |  | 0.8
UTRH0906L | Коллектор |  |  | до 6 внутренних блоков (до 28 кВт) |  |  |  | 202 | 35% | 131.3 | 0 | 0.004 |  | 0.8
UTRH1806L | Коллектор |  |  | до 6 внутренних блоков (от 28,1 до 56 кВт) |  |  |  | 265 | 35% | 172.25 | 0 | 0.004 |  | 0.8
UTRH0908L | Коллектор |  |  | до 8 внутренних блоков (до 28 кВт) |  |  |  | 229 | 35% | 148.85 | 0 | 0.004 |  | 0.8
UTRH1808L | Коллектор |  |  | до 8 внутренних блоков (от 28,1 до 56 кВт) |  |  |  | 292 | 35% | 189.8 | 0 | 0.004 |  | 0.8
Разветвители для 3-х трубных систем
UTPDX567A | Разветвитель |  |  | для 3-х трубного внешнего блока (обязательная опция для многомодульных систем) |  |  |  | 639 | 35% | 415.35 | 0 | 0.03 |  | 2.6
UTPBX090A | Разветвитель |  |  | для 3х трубной схемы (до 28 кВт) |  |  |  | 158 | 35% | 102.7 | 0 | 0.03 |  | 2.6
UTPBX180A | Разветвитель |  |  | для 3х трубной схемы (от 28,1 до 56 кВт) |  |  |  | 194 | 35% | 126.1 | 0 | 0.03 |  | 2.6
UTPBX567A | Разветвитель |  |  | для 3х трубной схемы (от 56 кВт и более) |  |  |  | 464 | 35% | 301.6 | 0 | 0.03 |  | 2.6
UTPJ0906A | Коллектор |  |  | для 3х трубной схемы, до 6 внутренних блоков (до 28 кВт) |  |  |  | 202 | 35% | 131.3 | 0 | 0.03 |  | 2.6
UTPJ0908A | Коллектор |  |  | для 3х трубной схемы, до 8 внутренних блоков (до 28 кВт) |  |  |  | 229 | 35% | 148.85 | 0 | 0.03 |  | 3
UTPJ1806A | Коллектор |  |  | для 3х трубной схемы, до 6 внутренних блоков (от 28,1 до 56 кВт) |  |  |  | 265 | 35% | 172.25 | 0 | 0.03 |  | 3.3
UTPJ1808A | Коллектор |  |  | для 3х трубной схемы, до 8 внутренних блоков (от 28,1 до 56 кВт) |  |  |  | 292 | 35% | 189.8 | 0 | 0.03 |  | 3.8
RB-блоки (только для 3-х трубных систем)
UTPRX01AH | RB-блок однопортовый |  |  | до 3 блоков, до 8кВт |  |  |  | 907 | 35% | 589.55 | 0 | 0.08 |  | 9.5
UTPRX01BH | RB-блок однопортовый |  |  | до 8 блоков, до 18кВт |  |  |  | 1073 | 35% | 697.45 | 0 | 0.08515 |  | 10.5
UTPRX01CH | RB-блок однопортовый |  |  | до 8 блоков, до 28кВт |  |  |  | 2283 | 35% | 1483.95 | 0 | 0.07984 |  | 11
UTPRX04BH | RB-блок четырехпортовый |  |  | до 56кВт |  |  |  | 3400 | 35% | 2210 | 0 | 0.34125 |  | 39.5
DX-kit
UTPVX30A | ЭРВ-блок |  |  | UTY-VDGX |  |  |  | 273 | 35% | 177.45 | 0 | 0.02646 |  | 3
UTPVX60A | ЭРВ-блок |  |  | UTY-VDGX |  |  |  | 273 | 35% | 177.45 | 0 | 0.02646 |  | 3
UTPVX90A | ЭРВ-блок |  |  | UTY-VDGX |  |  |  | 273 | 35% | 177.45 | 0 | 0.02646 |  | 3
UTYVDGX | Блок управления |  |  | UTPVX30A, UTPVX60A, UTPVX90A |  |  |  | 1741 | 35% | 1131.65 | 0 | 0.07 |  | 13
Прочее
UTRYDZB | Заглушка воздуховыпускного отверстия |  |  | AUXB07-24 |  |  |  | 123 | 35% | 79.95 | 0 | 0.047 |  | 2.38
UTRYDZC | Заглушка воздуховыпускного отверстия |  |  | AUXD18-24, AUXA30-54 |  |  |  | 123 | 35% | 79.95 | 0 | 0.047 |  | 2.38
UTZVXAA | Комплект для подмеса свежего воздуха |  |  | AUXB07-24 |  |  |  | 505 | 35% | 328.25 | 0 | 0.06 |  | 5.5
UTZVXGA | Комплект для подмеса свежего воздуха |  |  | AUXD18-24, AUXA30-54 |  |  |  | 650 | 35% | 422.5 | 0 | 0.12 |  | 9
UTZKXGC | Комплект изоляции для работы в условиях высокой влажности |  |  | AUXB07-24 |  |  |  | 298 | 35% | 193.7 | 0 | 12 |  | 0.7
UTZKXGB | Комплект изоляции для работы в условиях высокой влажности |  |  | AUXD18-24 |  |  |  | 298 | 35% | 193.7 | 0 | 11 |  | 2
UTZKXGA | Комплект изоляции для работы в условиях высокой влажности |  |  | AUXA30-54 |  |  |  | 298 | 35% | 193.7 | 0 | 7 |  | 1
UTZPX1BBA | Дренажный насос |  |  | ARXB07-18 |  |  |  | 303 | 35% | 196.95 | 0 | 0.027 |  | 1
UTZPX1NBA | Дренажный насос |  |  | ARXB24-45, ARXA24-45 |  |  |  | 303 | 35% | 196.95 | 0 | 0.027 |  | 1
UTRDPB24T | Дренажный насос для подпотолочных моделей |  |  | ABHA30-54 |  |  |  | 265 | 35% | 172.25 | 0 | 0.08 |  | 1.25
UTDLF25NA | Воздушный фильтр |  |  | ARXB24-45, ARXA24-45 |  |  |  | 101 | 35% | 65.65 | 0 | 0.01 |  | 1
UTDRF204 | Фланец прямоугольный |  |  | ARXB24-45, ARXA24-45, ABHA30-54 |  |  |  | 79 | 35% | 51.35 | 0 | 0.011 |  | 2
UTDSF045T | Фланец прямоугольный |  |  | ARXB24-45, ARXA24-45 |  |  |  | 96 | 35% | 62.4 | 0 | 0.019 |  | 2
UTDLF60KA | Воздушный фильтр |  |  | ARHC36-60 |  |  |  | 112 | 35% | 72.8 | 0 | 0.122 |  | 1
Оплата производится в рублях по курсу ЦБ РФ на день выставления счета. | [10 empty] | 0
www.general-aircond.ru
e-mail: Dealer@jac.ru
компания "АЯК-Москва"
09428, г. Москва, ул. 2-я Синичкина, д. 9А, Бизнес-центр Синица Плаза
Тел./факс: 8-800-23456-05
Возврат в меню
Мультизональные системы на сайте www.general-aircond.ru
Действителен с 1 апреля 2020 года
Обращаем Ваше внимание, что прайс-лист не является технической документацией.
Для подбора оборудования или уточнения его технических характеристик используйте, пожалуйста, соответствующие технические материалы на сайте www.general-aircond.ru или технический диск GENERAL, который Вы можете получить у менеджера, курирующего вашу компанию.
Дистрибьютор оставляет за собой право изменения настоящего прайс-листа с предварительным уведомлением.

## WaterStage
Тепловые насосы
|  | Ваша скидка: | 35% |  |  | Ваш заказ: | 0 | Общий объем, м3 |  | 0 | Общий вес брутто, кг |  | 0
Внимание! Данные системы поставляются под заказ. Наличие оборудования и сроки поставки уточняйте у менеджера, ведущего вашу компанию.
Модель | Состав комплекта | Мощность, кВт |  | Розничная цена комплекта | Розничная цена поблочно | Рекомендованная розничная цена | Кол-во | Ваш % скидки | Цена комплекта с вашей скидкой | Цена с вашей скидкой поблочно | Сумма с учетом вашей скидки | Объём, куб.м. | Вес в кг, брутто
|  | охл. | нагрев
WSHG160DJ6 | WSHG160DJ6 |  |  | 11697 | 5369 | 790800 |  | 35% | 7603.05 | 1275.05 | 0
| WOHG160LJL |  |  |  | 6328 |  |  | 35% |  | 6328 | 0
WSHG140DG | WSHG140DG |  |  | 8570 | 4473 | 579400 |  | 35% | 5570.5 | 1473.5 | 0
| WOHG112LHT |  |  |  | 4097 |  |  | 35% |  | 4097 | 0
WSHG140DG | WSHG140DG |  |  | 9535 | 4473 | 644600 |  | 35% | 6197.75 | 2907.45 | 0
| WOHG140LCTA |  |  |  | 5062 |  |  | 35% |  | 3290.3 | 0
WSHG140DG | WSHG140DG |  |  | 8377 | 4473 | 566400 |  | 35% | 5445.05 | 2907.45 | 0
| WOHK112LCTA |  |  |  | 3904 |  |  | 35% |  | 2537.6 | 0
WSHG140DG | WSHG140DG |  |  | 9535 | 4473 | 644600 |  | 35% | 6197.75 | 2907.45 | 0
| WOHK140LCTA |  |  |  | 5062 |  |  | 35% |  | 3290.3 | 0
WSHG140DG | WSHG140DG |  |  | 10273 | 4473 | 694500 |  | 35% | 6677.45 | 2907.45 | 0
| WOHK160LCTA |  |  |  | 5800 |  |  | 35% |  | 3770 | 0
WSHA050DG | WSHA050DG |  |  | 5577 | 3918 | 377100 |  | 35% | 3625.05 | 2546.7 | 0
| WOHA060LFCA |  |  |  | 1659 |  |  | 35% |  | 1078.35 | 0
WSHA100DG | WSHA100DG |  |  | 5980 | 4321 | 404300 |  | 35% | 3887 | 2808.65 | 0
| WOHA060LFCA |  |  |  | 1659 |  |  | 35% |  | 1078.35 | 0
WSHA100DG | WSHA100DG |  |  | 6430 | 4321 | 434700 |  | 35% | 4179.5 | 2808.65 | 0
| WOHA080LFCA |  |  |  | 2109 |  |  | 35% |  | 1370.85 | 0
WSHA100DG | WSHA100DG |  |  | 7636 | 4321 | 516200 |  | 35% | 4963.4 | 2808.65 | 0
| WOHA100LFTA |  |  |  | 3315 |  |  | 35% |  | 2154.75 | 0
WGHG160DJ6 | WGHG160DJ6 |  |  | 15280 | 8952 | 1033000 |  | 35% | 9932 | 5818.8 | 0
| WOHG160LJL |  |  |  | 6328 |  |  | 35% |  | 4113.2 | 0
WGHG140DG | WGHG140DG |  |  | 11556 | 7459 | 781300 |  | 35% | 7511.4 | 4848.35 | 0
| WOHG112LHT |  |  |  | 4097 |  |  | 35% |  | 2663.05 | 0
WGHG140DG | WGHG140DG |  |  | 12521 | 7459 | 846500 |  | 35% | 8138.65 | 4848.35 | 0
| WOHG140LCTA |  |  |  | 5062 |  |  | 35% |  | 3290.3 | 0
WGHG140DG | WGHG140DG |  |  | 11363 | 7459 | 768300 |  | 35% | 7385.95 | 4848.35 | 0
| WOHK112LCTA |  |  |  | 3904 |  |  | 35% |  | 2537.6 | 0
WGHG140DG | WGHG140DG |  |  | 12521 | 7459 | 846500 |  | 35% | 8138.65 | 4848.35 | 0
| WOHK140LCTA |  |  |  | 5062 |  |  | 35% |  | 3290.3 | 0
WGHG140DG | WGHG140DG |  |  | 13259 | 7459 | 896400 |  | 35% | 8618.35 | 4848.35 | 0
| WOHK160LCTA |  |  |  | 5800 |  |  | 35% |  | 3770 | 0
WGHA050DG | WGHA050DG |  |  | 8515 | 6856 | 575700 |  | 35% | 5534.75 | 4456.4 | 0
| WOHA060LFCA |  |  |  | 1659 |  |  | 35% |  | 1078.35 | 0
WGHA100DG | WGHA100DG |  |  | 8817 | 7158 | 596100 |  | 35% | 5731.05 | 4652.7 | 0
| WOHA060LFCA |  |  |  | 1659 |  |  | 35% |  | 1078.35 | 0
WGHA100DG | WGHA100DG |  |  | 9267 | 7158 | 626500 |  | 35% | 6023.55 | 4652.7 | 0
| WOHA080LFCA |  |  |  | 2109 |  |  | 35% |  | 1370.85 | 0
WGHA100DG | WGHA100DG |  |  | 10473 | 7158 | 708000 |  | 35% | 6807.45 | 4652.7 | 0
| WOHA100LFTA |  |  |  | 3315 |  |  | 35% |  | 2154.75 | 0
UTHXWZXZ2 | Комплект для выносного индикатора |  |  |  | 0 |  |  | 35% |  | #REF! | #REF! | 0.002 | 0.23
Аксессуары
| Название и назначение |  |  |  | Розничная цена | Рекомендованная розничная цена | Кол-во | Ваш % скидки | Цена комплекта с вашей скидкой |  | Сумма с учетом вашей скидки | Объём, куб.м. | Вес в кг, брутто
UTWESPXA | Теплообменник |  |  |  | 7272 | 472700 |  | 35% | 4726.8 |  | 0
UTWC55XA | Термостат |  |  |  | 164 | 10700 |  | 35% | 106.6 |  | 0
UTWKSPXD | Комплект для бассейна |  |  |  | 710 | 46200 |  | 35% | 461.5 |  | 0
UTWKBSXD | Модуль |  |  |  | 423 | 27500 |  | 35% | 274.95 |  | 0
UTWKCMXE | Модуль |  |  |  | 448 | 29200 |  | 35% | 291.2 |  | 0
UTWKCSXE | Модуль |  |  |  | 224 | 14600 |  | 35% | 145.6 |  | 0
UTWTEVXA | Ресивер |  |  |  | 1144 | 74400 |  | 35% | 743.6 |  | 0
UTWC74TXF | Пульт управления |  |  |  | 328 | 21400 |  | 35% | 213.2 |  | 0
UTWKCLXD | Комплект охлаждения |  |  |  | 131 | 8600 |  | 35% | 85.15 |  | 0
UTWKZSXE |  |  |  |  | 1341 | 87200 |  | 35% | 871.65 |  | 0
UTWKZDXE |  |  |  |  | 1341 | 87200 |  | 35% | 871.65 |  | 0
UTWKBSXD |  |  |  |  | 423 | 27500 |  | 35% | 274.95 |  | 0
UTWKBDXD |  |  |  |  | 437 | 28500 |  | 35% | 284.05 |  | 0
UTWTEVXA |  |  |  |  | 1144 | 74400 |  | 35% | 743.6 |  | 0
UTWKDWXD |  |  |  |  | 300 | 19500 |  | 35% | 195 |  | 0
UTWT20AXH |  |  |  |  | 1191 | 77500 |  | 35% | 774.15 |  | 0
UTWT30AXH |  |  |  |  | 1742 | 113300 |  | 35% | 1132.3 |  | 0
UTWT20BXH |  |  |  |  | 1191 | 77500 |  | 35% | 774.15 |  | 0
UTWT30BXH |  |  |  |  | 1742 | 113300 |  | 35% | 1132.3 |  | 0
UTWKDEXE |  |  |  |  | 715 | 46500 |  | 35% | 464.75 |  | 0
UTWKSPXD |  |  |  |  | 710 | 46200 |  | 35% | 461.5 |  | 0
UTWESPXA |  |  |  |  | 7272 | 472700 |  | 35% | 4726.8 |  | 0
UTWKCLXD |  |  |  |  | 131 | 8600 |  | 35% | 85.15 |  | 0
UTWKLNXE |  |  |  |  | 273 | 17800 |  | 35% | 177.45 |  | 0
UTWKREXD |  |  |  |  | 169 | 11000 |  | 35% | 109.85 |  | 0
UTWKL1XD |  |  |  |  | 126 | 8200 |  | 35% | 81.9 |  | 0
UTWKSTXD |  |  |  |  | 1248 | 81200 |  | 35% | 811.2 |  | 0
UTWKPSXD |  |  |  |  | 1010 | 65700 |  | 35% | 656.5 |  | 0
UTYXWZXZ2 |  |  |  |  | 85 | 5600 |  | 35% | 55.25 |  | 0
UTYXWZXZ3 |  |  |  |  | 85 | 5600 |  | 35% | 55.25 |  | 0
UTWHS6XG |  |  |  |  | 7272 | 472700 |  | 35% | 4726.8 |  | 0
UTWHT9XG |  |  |  |  | 7272 | 472700 |  | 35% | 4726.8 |  | 0
UTWKHMXE |  |  |  |  | 243 | 15800 |  | 35% | 157.95 |  | 0
UTWC74TXF |  |  |  |  | 328 | 21400 |  | 35% | 213.2 |  | 0
UTWC74HXF |  |  |  |  | 492 | 32000 |  | 35% | 319.8 |  | 0
UTWC55XA |  |  |  |  | 164 | 10700 |  | 35% | 106.6 |  | 0
UTWC58XD |  |  |  |  | 199 | 13000 |  | 35% | 129.35 |  | 0
UTWMOSXD |  |  |  |  | 158 | 10300 |  | 35% | 102.7 |  | 0
UTWMRCXD |  |  |  |  | 134 | 8800 |  | 35% | 87.1 |  | 0
UTWKW1XD |  |  |  |  | 655 | 42600 |  | 35% | 425.75 |  | 0
UTWKW4XD |  |  |  |  | 1341 | 87200 |  | 35% | 871.65 |  | 0
UTWKDPXA |  |  |  |  | 407 | 26500 |  | 35% | 264.55 |  | 0
UTWKCMXE |  |  |  |  | 448 | 29200 |  | 35% | 291.2 |  | 0
UTWKCSXE |  |  |  |  | 224 | 14600 |  | 35% | 145.6 |  | 0
Оплата производится в рублях по курсу ЦБ РФ на день выставления счета.
www.general-aircond.ru
e-mail: Dealer@profcond.com
компания "АЯК-Москва"
111020, г. Москва, ул. 2-я Синичкина, д. 9А, Бизнес-центр Синица Плаза
Тел./факс: 8-800-23456-05
Возврат в меню
Тепловые насосы на сайте www.general-aircond.ru
Действителен с 1 апреля 2020 года
Обращаем Ваше внимание, что прайс-лист не является технической документацией.
Для подбора оборудования или уточнения его технических характеристик используйте, пожалуйста, соответствующие технические материалы на сайте www.general-aircond.ru или технический диск GENERAL, который Вы можете получить у менеджера, курирующего вашу компанию.
Дистрибьютор оставляет за собой право изменения настоящего прайс-листа с предварительным уведомлением.

## Защита объектов
Зачем регистрировать ТКП?
Регистрация технико-коммерческого предложения (ТКП) в единой базе GENERAL позволяет защитить интересы компаний, ведущих активное продвижение GENERAL.
Дилер, зарегистрировавший ТКП в единой базе GENERAL, получает поддержку дистрибьютора и производителя в работе с зарегистрированным объектом.
В каких случаях необходимо регистрировать ТКП?
ТКП должно пройти обязательную процедуру регистрации, если выполняется одно из следующих условий:
1) минимальное количество оборудование для объекта составляет:
Бытовая серия - количество комплектов от 50 шт.
Полупромышленная серия - количество комплектов от 15 шт.
Мультисплит-система - количество наружных блоков от 5 шт.
Мини VRF система - количество наружных блоков от 25 кВт.
VRF система – количество наружных блоков от 1 шт.
2) розничная стоимость объекта достигает 30 000 USD
Какую информацию необходимо предоставить, чтобы ТКП было принято на рассмотрение и регистрацию?
Тип объекта
Название объекта
Адрес объекта (при отсутствии точного адреса, указывается квадрат ближайших улиц или перекрёсток)
ВАЖНО:
В технической документации проекта должна быть правильно прописана торговая марка: GENERAL
Регистрация ТКП и их защита осуществляется в привязке к ОБЪЕКТУ
Выставлять счёт заказчику на оборудование, подлежащее регистрации,
без зарегистрированного ТКП категорически запрещается
ТКП выставляется только в розничной цене
Срок действия КП 2 (два) месяца
Подробную информацию о регистрации КП можно получить у курирующего менеджера по продажам
Программа подбора оборудования GENERAL доступна для скачивания | здесь.
Возврат в меню
ПРАЙС-ЛИСТ
2020

## Доставка
ДОСТАВКА КЛИМАТИЧЕСКОЙ ТЕХНИКИ ПО МОСКВЕ
Доставка производится для московских климатических компаний, расположенных за пределами ТТК (Третьего Транспортного Кольца) и в пределах малого бетонного кольца. Заявку на бесплатную доставку необходимо оформить минимум за сутки до желаемой даты поставки.
ДОСТАВКА КЛИМАТИЧЕСКОЙ ТЕХНИКИ В РЕГИОНЫ
Доставка остуществляется ежедневно до терминалов транспортных компаний:
Телефон: 8-495-660-11-11
Транспортная Компания "ПЭК" организует автомобильные перевозки грузов в любой населённый пункт, расположенный в пределах 300 км от каждого из 100 филиалов компании, которые разбросаны по всей стране и связаны единой информационной сетью. Доставка грузов отслеживается сотрудниками Компании "ПЭК" в реальном времени, клиентам может быть предоставлено e-mail либо SMS-оповещение.
Телефон: 8-800-100-44-44
Транспортная компания «Мейджик Транс» обеспечивает высокие стандарты безопасности. Все перемещения транспорта отслеживаются спутниковыми системами. А единая информационная сеть, объединяющая наши филиалы, упрощает поиск информации по грузам позволяя контролировать любое перемещение груза. В каждом филиале, транспортной компании «Мейджик Транс», имеется оборудованный склад, оснащенный всеми необходимыми техническими средствами.
Телефон: 8(495)660-20-49
«ГлавДоставка» — перспективная, динамично развивающаяся транспортная компания по грузоперевозкам, оказывающая весь спектр услуг по доставке и обработке грузов различного назначения. «ГлавДоставка» осуществляет грузоперевозки по всей России и за ее пределами, поэтому любой ваш груз,будет вовремя доставлен получателю.
ПРАЙС-ЛИСТ
2020