## Начало
ПРАЙС-ЛИСТ НА КЛИМАТИЧЕСКОЕ ОБОРУДОВАНИЕ MDV
Дата начала действия прайс-листа: |  |  | 2020-08-17
Ценовая группа MDV |  |  | скидка,%
VRF-системы, приточные установки, чиллеры, фанкойлы, ККБ, руфтопы, тепловые насосы, полупромышленные системы большой мощности |  |  | 0%
Бытовые сплит-системы; Мульти-сплит; Полупромышленные |  |  | 0%
0
VRF_Мультизональные системы | 0% | Бытовые, Мульти-сплит системы | 0%
ЧИЛЛЕРЫ модульные | 0% | Полупромышленные | 0%
Полупромышленные инверторные
Фанкойлы 2-х трубные | 0% | Компрессорно-конденсаторные блоки | 0%
Фанкойлы 4-х трубные
ЧИЛЛЕРЫ винтовые | 0% | Тепловые насосы | 0%
HRV_Приточные установки | 0% | Руфтопы | 0%

## VRF_Мультизональные системы
ОБЪЕМ ЗАКАЗА | Сумма заказа, $ | [6 empty] | 0
| Объем заказа, м3 | [6 empty] | 0
| Вес брутто заказа, кг | [6 empty] | 0
Модель | Мощность, кВт |  | Потр. мощн., кВт (Вт - для внутренних) | Расход воздуха, м3/ч | Уровень шума, дБ (A) | Габариты блока, мм, ШхВхГ | Вес нетто, кг | Розничная цена, USD | Оптовая цена, USD | Количество, ед. | Рекомендованная розничная цена (РРЦ), руб. |  | Сумма заказа, $ | Объем заказа, м3 | Вес брутто заказа, кг
| охл. | нагр. | [13 empty] | ширина | высота | глубина | объем, м3 | вес брутто, кг
VRF МУЛЬТИЗОНАЛЬНЫЕ ИНВЕРТОРНЫЕ СИСТЕМЫ КОНДИЦИОНИРОВАНИЯ | [12 empty] | 0 | 0 | 0
НАРУЖНЫЕ БЛОКИ СЕРИЙ V6 И V6-i
Наружные блоки VRF серии V6 (DC inverter, R410A, 380V), модульного исполнения, с функцией black-box (сохранение параметров работы системы)
MDV6-252WV2GN1 | 25.2 | 25.2 | 5.3 | -- | 40 ~ 58 | 990*1635*790 | 227 | 12411 | 0 |  | 931000 |  | 0 | 0 | 0 | 1090 | 1805 | 860 | 1.692 | 242
MDV6-280WV2GN1 | 28 | 28 | 6.3 | -- | 40 ~ 58 | 990*1635*790 | 227 | 13376 | 0 |  | 1003000 |  | 0 | 0 | 0 | 1090 | 1805 | 860 | 1.692 | 242
MDV6-335WV2GN1 | 33.5 | 33.5 | 8.7 | -- | 42 ~ 60 | 990*1635*790 | 227 | 14367 | 0 |  | 1078000 |  | 0 | 0 | 0 | 1090 | 1805 | 860 | 1.692 | 242
MDV6-400WV2GN1 | 40 | 40 | 9.9 | -- | 42 ~ 60 | 1340*1635*850 | 277 | 16449 | 0 |  | 1234000 |  | 0 | 0 | 0 | 1405 | 1805 | 910 | 2.3078 | 304
MDV6-450WV2GN1 | 45 | 45 | 12 | -- | 43 ~ 61 | 1340*1635*850 | 277 | 17262 | 0 |  | 1295000 |  | 0 | 0 | 0 | 1405 | 1805 | 910 | 2.3078 | 304
MDV6-500WV2GN1 | 50 | 50 | 12.5 | -- | 44 ~ 62 | 1340*1635*825 | 348 | 19969 | 0 |  | 1498000 |  | 0 | 0 | 0 | 1405 | 1805 | 910 | 2.3078 | 368
MDV6-560WV2GN1 | 56 | 56 | 15.1 | -- | 45 ~ 63 | 1340*1635*825 | 348 | 21078 | 0 |  | 1581000 |  | 0 | 0 | 0 | 1405 | 1805 | 910 | 2.3078 | 368
MDV6-615WV2GN1 | 61.5 | 61.5 | 18.4 | -- | 45 ~ 63 | 1340*1635*825 | 348 | 22869 | 0 |  | 1715000 |  | 0 | 0 | 0 | 1405 | 1805 | 910 | 2.3078 | 368
MDV6-670WV2GN1 | 67 | 67 | 18.1 | -- | 46 ~ 64 | 1730*1830*850 | 430 | 25571 | 0 |  | 1918000 |  | 0 | 0 | 0 | 1800 | 2000 | 910 | 3.276 | 453
MDV6-730WV2GN1 | 73 | 73 | 20.9 | -- | 46 ~ 64 | 1730*1830*850 | 430 | 28400 | 0 |  | 2130000 |  | 0 | 0 | 0 | 1800 | 2000 | 910 | 3.276 | 453
MDV6-785WV2GN1 | 78.5 | 78.5 | 24.2 | -- | 46 ~ 64 | 1730*1830*850 | 430 | 29301 | 0 |  | 2198000 |  | 0 | 0 | 0 | 1800 | 2000 | 910 | 3.276 | 453
MDV6-850WV2GN1 | 85 | 85 | 27.4 | -- | 46 ~ 64 | 1730*1830*850 | 475 | 31737 | 0 |  | 2380000 |  | 0 | 0 | 0 | 1800 | 2000 | 910 | 3.276 | 507
MDV6-900WV2GN1 | 90 | 90 | 31 | -- | 46 ~ 64 | 1730*1830*850 | 475 | 31977 | 0 |  | 2398000 |  | 0 | 0 | 0 | 1800 | 2000 | 910 | 3.276 | 507
Наружные блоки VRF серии V6-i (DC inverter, R410A, 380V), индивидуального исполнения, с функцией black-box (сохранение параметров работы системы)
MDV6-i252WV2GN1 | 25.2 | 25.2 | 5.5 | -- | 40 ~ 58 | 990*1635*790 | 227 | 10797 | 0 |  | 810000 |  | 0 | 0 | 0 | 1090 | 1805 | 860 | 1.692 | 242
MDV6-i280WV2GN1 | 28 | 28 | 6.7 | -- | 40 ~ 58 | 990*1635*790 | 227 | 11379 | 0 |  | 853000 |  | 0 | 0 | 0 | 1090 | 1805 | 860 | 1.692 | 242
MDV6-i335WV2GN1 | 33.5 | 33.5 | 8.9 | -- | 42 ~ 60 | 990*1635*790 | 227 | 12499 | 0 |  | 937000 |  | 0 | 0 | 0 | 1090 | 1805 | 860 | 1.692 | 242
MDV6-i400WV2GN1 | 40 | 40 | 11 | -- | 42 ~ 60 | 1340*1635*850 | 277 | 14311 | 0 |  | 1073000 |  | 0 | 0 | 0 | 1405 | 1805 | 910 | 2.3078 | 304
MDV6-i450WV2GN1 | 45 | 45 | 12.9 | -- | 43 ~ 61 | 1340*1635*850 | 277 | 14684 | 0 |  | 1101000 |  | 0 | 0 | 0 | 1405 | 1805 | 910 | 2.3078 | 304
MDV6-i500WV2GN1 | 50 | 50 | 14.7 | -- | 44 ~ 62 | 1340*1635*850 | 295 | 16974 | 0 |  | 1273000 |  | 0 | 0 | 0 | 1405 | 1805 | 910 | 2.3078 | 322
MDV6-i560WV2GN1 | 56 | 56 | 16 | -- | 45 ~ 63 | 1340*1635*825 | 344 | 17916 | 0 |  | 1344000 |  | 0 | 0 | 0 | 1405 | 1805 | 910 | 2.3078 | 364
MDV6-i615WV2GN1 | 61.5 | 61.5 | 20.2 | -- | 45 ~ 63 | 1340*1635*825 | 344 | 19438 | 0 |  | 1458000 |  | 0 | 0 | 0 | 1405 | 1805 | 910 | 2.3078 | 364
MDV6-i670WV2GN1 | 67 | 67 | 21.6 | -- | 46 ~ 64 | 1730*1830*850 | 407 | 21010 | 0 |  | 1576000 |  | 0 | 0 | 0 | 1800 | 2000 | 910 | 3.276 | 430
MDV6-i730WV2GN1 | 73 | 73 | 21.6 | -- | 46 ~ 64 | 1730*1830*850 | 429 | 24677 | 0 |  | 1851000 |  | 0 | 0 | 0 | 1800 | 2000 | 910 | 3.276 | 452
MDV6-i785WV2GN1 | 78.5 | 78.5 | 24.9 | -- | 46 ~ 64 | 1730*1830*850 | 429 | 24907 | 0 |  | 1868000 |  | 0 | 0 | 0 | 1800 | 2000 | 910 | 3.276 | 452
MDV6-i850WV2GN1 | 85 | 85 | 28.3 | -- | 46 ~ 64 | 1730*1830*850 | 475 | 26998 | 0 |  | 2025000 |  | 0 | 0 | 0 | 1800 | 2000 | 910 | 3.276 | 507
MDV6-i900WV2GN1 | 90 | 90 | 32.1 | -- | 46 ~ 64 | 1730*1830*850 | 475 | 27202 | 0 |  | 2040000 |  | 0 | 0 | 0 | 1800 | 2000 | 910 | 3.276 | 507
Наружные блоки VRF серии V6-i side discharge ( DC inverter, 3-фазные, R410A, 380V)
MDVi-200WV2GN1 | 20 | 20 | 5.6 | -- | 58 | 1120*1558*528 | 143 | 7380 | 0 |  | 554000 |  | 0 | 0 | 0 | 1270 | 1720 | 565 | 1.2342 | 159
MDVi-224WV2GN1 | 22.4 | 22.4 | 6.3 | -- | 58 | 1120*1558*528 | 143 | 7571 | 0 |  | 568000 |  | 0 | 0 | 0 | 1270 | 1720 | 565 | 1.2342 | 159
MDVi-260WV2GN1 | 26 | 26 | 7.6 | -- | 59 | 1120*1558*528 | 144 | 8198 | 0 |  | 615000 |  | 0 | 0 | 0 | 1270 | 1720 | 565 | 1.2342 | 160
MDVi-280WV2GN1 | 28.5 | 28.5 | 8.4 | -- | 60 | 1120*1558*528 | 144 | 8245 | 0 |  | 618000 |  | 0 | 0 | 0 | 1270 | 1720 | 565 | 1.2342 | 160
MDVi-335WV2GN1 | 33.5 | 33.5 | 14.38 | -- | 61 | 1120*1558*528 | 157 | 9582 | 0 |  | 719000 |  | 0 | 0 | 0 | 1270 | 1720 | 565 | 1.2342 | 173
НАРУЖНЫЕ БЛОКИ СЕРИИ VСpro
Наружные блоки VRF серии VCpro (DC inverter, R410A, 380V, только охлаждение), модульного исполнения
MDVC-224WV2GN1 | 22.4 | -- | 5.17 | -- | 39~57 | 960*1615*765 | 188 | 8638 | 0 |  | 648000 |  | 0 | 0 | 0 | 1025 | 1790 | 830 | 1.5228 | 204
MDVC-280WV2GN1 | 28 | -- | 6.81 | -- | 40~58 | 960*1615*765 | 188 | 9081 | 0 |  | 681000 |  | 0 | 0 | 0 | 1025 | 1790 | 830 | 1.5228 | 204
MDVC-335WV2GN1 | 33.5 | -- | 9.13 | -- | 42~60 | 960*1615*765 | 188 | 9812 | 0 |  | 736000 |  | 0 | 0 | 0 | 1025 | 1790 | 830 | 1.5228 | 204
MDVC-400WV2GN1 | 40 | -- | 10.58 | -- | 42~60 | 960*1615*765 | 197 | 11397 | 0 |  | 855000 |  | 0 | 0 | 0 | 1025 | 1790 | 830 | 1.5228 | 213
MDVC-450WV2GN1 | 45 | -- | 12.26 | -- | 43~61 | 960*1615*765 | 197 | 11815 | 0 |  | 886000 |  | 0 | 0 | 0 | 1025 | 1790 | 830 | 1.5228 | 213
MDVC-500WV2GN1 | 50 | -- | 14.88 | -- | 44~62 | 1250*1615*765 | 278 | 13572 | 0 |  | 1018000 |  | 0 | 0 | 0 | 1305 | 1790 | 820 | 1.9155 | 297
MDVC-560WV2GN1 | 56 | -- | 17.45 | -- | 45~63 | 1250*1615*765 | 278 | 14318 | 0 |  | 1074000 |  | 0 | 0 | 0 | 1305 | 1790 | 820 | 1.9155 | 297
MDVC-615WV2GN1 | 61.5 | -- | 20.23 | -- | 45~63 | 1250*1615*765 | 278 | 15498 | 0 |  | 1162000 |  | 0 | 0 | 0 | 1305 | 1790 | 820 | 1.9155 | 297
MDVC-670WV2GN1 | 67 | -- | 20.68 | -- | 46~64 | 1585*1615*765 | 338 | 16704 | 0 |  | 1253000 |  | 0 | 0 | 0 | 1650 | 1810 | 840 | 2.5087 | 362
MDVC-730WV2GN1 | 73 | -- | 23.4 | -- | 46~64 | 1585*1615*765 | 338 | 19687 | 0 |  | 1477000 |  | 0 | 0 | 0 | 1650 | 1810 | 840 | 2.5087 | 362
MDVC-785WV2GN1 | 78.5 | -- | 26.08 | -- | 46~64 | 1585*1615*765 | 338 | 19865 | 0 |  | 1490000 |  | 0 | 0 | 0 | 1650 | 1810 | 840 | 2.5087 | 362
MDVC-850WV2GN1 | 85 | -- | 29.51 | -- | 46~64 | 1585*1615*765 | 338 | 21460 | 0 |  | 1610000 |  | 0 | 0 | 0 | 1650 | 1810 | 840 | 2.5087 | 362
Наружные блоки VRF серии VCpro (DC inverter, R410A, 380V, только охлаждение), модульного исполнения, с функцией Black Box
MDVC-224WV2GN1 с функцией Black Box | 22.4 | -- | 5.17 | -- | 39~57 | 960*1615*765 | 188 | 8897 | 0 |  | 667000 |  | 0 | 0 | 0 | 1025 | 1790 | 830 | 1.5228 | 204
MDVC-280WV2GN1 с функцией Black Box | 28 | -- | 6.81 | -- | 40~58 | 960*1615*765 | 188 | 9353 | 0 |  | 701000 |  | 0 | 0 | 0 | 1025 | 1790 | 830 | 1.5228 | 204
MDVC-335WV2GN1 с функцией Black Box | 33.5 | -- | 9.13 | -- | 42~60 | 960*1615*765 | 188 | 10106 | 0 |  | 758000 |  | 0 | 0 | 0 | 1025 | 1790 | 830 | 1.5228 | 204
MDVC-400WV2GN1 с функцией Black Box | 40 | -- | 10.58 | -- | 42~60 | 960*1615*765 | 197 | 11739 | 0 |  | 880000 |  | 0 | 0 | 0 | 1025 | 1790 | 830 | 1.5228 | 213
MDVC-450WV2GN1 с функцией Black Box | 45 | -- | 12.26 | -- | 43~61 | 960*1615*765 | 197 | 12169 | 0 |  | 913000 |  | 0 | 0 | 0 | 1025 | 1790 | 830 | 1.5228 | 213
MDVC-500WV2GN1 с функцией Black Box | 50 | -- | 14.88 | -- | 44~62 | 1250*1615*765 | 278 | 13979 | 0 |  | 1048000 |  | 0 | 0 | 0 | 1305 | 1790 | 820 | 1.9155 | 297
MDVC-560WV2GN1 с функцией Black Box | 56 | -- | 17.45 | -- | 45~63 | 1250*1615*765 | 278 | 14748 | 0 |  | 1106000 |  | 0 | 0 | 0 | 1305 | 1790 | 820 | 1.9155 | 297
MDVC-615WV2GN1 с функцией Black Box | 61.5 | -- | 20.23 | -- | 45~63 | 1250*1615*765 | 278 | 15963 | 0 |  | 1197000 |  | 0 | 0 | 0 | 1305 | 1790 | 820 | 1.9155 | 297
MDVC-670WV2GN1 с функцией Black Box | 67 | -- | 20.68 | -- | 46~64 | 1585*1615*765 | 338 | 17205 | 0 |  | 1290000 |  | 0 | 0 | 0 | 1650 | 1810 | 840 | 2.5087 | 362
MDVC-730WV2GN1 с функцией Black Box | 73 | -- | 23.4 | -- | 46~64 | 1585*1615*765 | 338 | 20278 | 0 |  | 1521000 |  | 0 | 0 | 0 | 1650 | 1810 | 840 | 2.5087 | 362
MDVC-785WV2GN1 с функцией Black Box | 78.5 | -- | 26.08 | -- | 46~64 | 1585*1615*765 | 338 | 20461 | 0 |  | 1535000 |  | 0 | 0 | 0 | 1650 | 1810 | 840 | 2.5087 | 362
MDVC-850WV2GN1 с функцией Black Box | 85 | -- | 29.51 | -- | 46~64 | 1585*1615*765 | 338 | 22104 | 0 |  | 1658000 |  | 0 | 0 | 0 | 1650 | 1810 | 840 | 2.5087 | 362
НАРУЖНЫЕ БЛОКИ СЕРИИ V5X
Наружные блоки VRF серии V5X ( DC inverter, R410A, 380V), модульного исполнения
MDV5-X252W/V2GN1 | 25.2 | 27 | 5.36 | -- | 43~58 | 990*1635*790 | 219 | 11108 | 0 |  | 833000 |  | 0 | 0 | 0 | 1055 | 1805 | 855 | 1.6282 | 234
MDV5-X280W/V2GN1 | 28 | 31.5 | 6.22 | -- | 43~59 | 990*1635*790 | 219 | 11972 | 0 |  | 898000 |  | 0 | 0 | 0 | 1055 | 1805 | 855 | 1.6282 | 234
MDV5-X335W/V2GN1 | 33.5 | 37.5 | 7.79 | -- | 43~60 | 990*1635*790 | 237 | 12859 | 0 |  | 964000 |  | 0 | 0 | 0 | 1055 | 1805 | 855 | 1.6282 | 252
MDV5-X400W/V2GN1 | 40 | 45 | 9.3 | -- | 43~62 | 1340*1635*790 | 297 | 14722 | 0 |  | 1104000 |  | 0 | 0 | 0 | 1405 | 1805 | 855 | 2.1683 | 315
MDV5-X450W/V2GN1 | 45 | 50 | 10.98 | -- | 43~62 | 1340*1635*790 | 297 | 15460 | 0 |  | 1160000 |  | 0 | 0 | 0 | 1405 | 1805 | 855 | 2.1683 | 315
MDV5-X500W/V2GN1 | 50 | 56 | 12.82 | -- | 43~63 | 1340*1635*790 | 305 | 17200 | 0 |  | 1290000 |  | 0 | 0 | 0 | 1405 | 1805 | 855 | 2.1683 | 323
MDV5-X560W/V2GN1 | 56 | 63 | 14.51 | -- | 43~63 | 1340*1635*790 | 340 | 18970 | 0 |  | 1423000 |  | 0 | 0 | 0 | 1405 | 1805 | 855 | 2.1683 | 358
MDV5-X615W/V2GN1 | 61.5 | 69 | 16.44 | -- | 43~63 | 1340*1635*790 | 340 | 20468 | 0 |  | 1535000 |  | 0 | 0 | 0 | 1405 | 1805 | 855 | 2.1683 | 358
НАРУЖНЫЕ БЛОКИ ПОКОЛЕНИЯ V4+
Наружные блоки VRF серии V4+I (DC inverter, R410A, 380V), индивидуального исполнения. 28-45кВт - боковой выброс воздуха.
MDV-V280W/DRN1-i | 28 | 31.5 | 6.83 | -- | 66 | 1120*1558*528 | 157 | 8690 | 0 |  | 652000 |  | 0 | 0 | 0 | 1270 | 1720 | 565 | 1.2342 | 173
MDV-V335W/DRN1-i | 33.5 | 37.5 | 9.2 | -- | 67 | 1120*1558*528 | 157 | 9931 | 0 |  | 745000 |  | 0 | 0 | 0 | 1270 | 1720 | 565 | 1.2342 | 173
MDV-V400W/DRN1-i | 40 | 45 | 11.9 | -- | 62 | 1360*1650*540 | 240 | 13118 | 0 |  | 984000 |  | 0 | 0 | 0 | 1450 | 1785 | 560 | 1.4494 | 260
MDV-V450W/DRN1-i | 45 | 50 | 13.6 | -- | 62 | 1460*1650*540 | 275 | 14153 | 0 |  | 1061000 |  | 0 | 0 | 0 | 1550 | 1785 | 560 | 1.5494 | 290
MDV-670W/DRN1-i | 67 | 75 | 20.8 | -- | 63 | 1585*1615*765 | 395 | 18910 | 0 |  | 1418000 | *** | 0 | 0 | 0 | 1650 | 1810 | 840 | 2.5087 | 405
MDV-785W/DRN1-i | 78.5 | 87.5 | 24.2 | -- | 64 | 2540*1615*765 | 555 | 24702 | 0 |  | 1853000 | *** | 0 | 0 | 0 | 2600 | 1800 | 825 | 3.861 | 590
Наружные блоки мини-VRF серии V4+ mini ( DC inverter, 1-фазные, R410A, 220V)
MDV-V80W/DN1 | 7.2 | 7.2 | 1.85 | -- | 56 | 1075*966*396 | 75.5 | 3043 | 0 |  | 228000 |  | 0 | 0 | 0 | 1120 | 1100 | 435 | 0.53592 | 85.5
MDV-V105W/DN1 | 9 | 9 | 2.3 | -- | 57 | 1075*966*396 | 75.5 | 3950 | 0 |  | 296000 |  | 0 | 0 | 0 | 1120 | 1100 | 435 | 0.53592 | 85.5
MDV-120W/DON1 | 12.5 | 14 | 3.31 | -- | 57 | 900*1327*400 | 95 | 4591 | 0 |  | 344000 |  | 0 | 0 | 0 | 1030 | 1456 | 435 | 0.65236 | 105
MDV-140W/DON1 | 14 | 16 | 3.95 | -- | 57 | 900*1327*400 | 99 | 4687 | 0 |  | 352000 |  | 0 | 0 | 0 | 1030 | 1456 | 435 | 0.65236 | 109
MDV-160W/DON1 | 16 | 17.5 | 4.66 | -- | 57 | 900*1327*400 | 100 | 5246 | 0 |  | 393000 |  | 0 | 0 | 0 | 1030 | 1456 | 435 | 0.65236 | 110
Наружные блоки мини-VRF серии V4+ mini ( DC inverter, 3-фазные, R410A, 380V)
MDV-120W/DGN1 | 12.5 | 14 | 3.31 | -- | 57 | 900*1327*400 | 95 | 4687 | 0 |  | 352000 |  | 0 | 0 | 0 | 1030 | 1456 | 435 | 0.65236 | 105
MDV-140W/DGN1 | 14 | 16 | 3.95 | -- | 57 | 900*1327*400 | 99 | 4702 | 0 |  | 353000 |  | 0 | 0 | 0 | 1030 | 1456 | 435 | 0.65236 | 109
MDV-160W/DGN1 | 16 | 17.5 | 4.66 | -- | 57 | 900*1327*400 | 100 | 5246 | 0 |  | 393000 |  | 0 | 0 | 0 | 1030 | 1456 | 435 | 0.65236 | 110
MDV-V180W/DRN1 | 17.5 | 19 | 5.3 | -- | 59 | 900*1327*320 | 107 | 6284 | 0 |  | 471000 |  | 0 | 0 | 0 | 1030 | 1456 | 435 | 0.65236 | 118
MDV-V200W/DRN1 | 20 | 22 | 6.1 | -- | 59 | 1120*1558*528 | 137 | 7380 | 0 |  | 554000 |  | 0 | 0 | 0 | 1270 | 1720 | 565 | 1.2342 | 153
MDV-V224W/DRN1 | 22.4 | 24.5 | 6.8 | -- | 59 | 1120*1558*528 | 146.5 | 7571 | 0 |  | 568000 |  | 0 | 0 | 0 | 1270 | 1720 | 565 | 1.2342 | 162.5
MDV-V260W/DRN1 | 26 | 28.5 | 7.6 | -- | 60 | 1120*1558*528 | 147 | 8198 | 0 |  | 615000 |  | 0 | 0 | 0 | 1270 | 1720 | 565 | 1.2342 | 163
Наружные блоки VRF серии V4+W c водяным охлаждением конденсатора (DC inverter, R410A, 380V)
MDVS-252W/DRN1 | 25.2 | 27 | 4.8 | -- | 51 | 780*1000*550 | 146 | 10164 | 0 |  | 762000 |  | 0 | 0 | 0 | 845 | 1170 | 600 | 0.59319 | 155
MDVS-280W/DRN1 | 28 | 31.5 | 6.1 | -- | 52 | 780*1000*550 | 146 | 10778 | 0 |  | 808000 |  | 0 | 0 | 0 | 845 | 1170 | 600 | 0.59319 | 155
MDVS-335W/DRN1 | 33.5 | 37.5 | 8 | -- | 52 | 780*1000*550 | 147 | 11529 | 0 |  | 865000 |  | 0 | 0 | 0 | 845 | 1170 | 600 | 0.59319 | 156
VRF 3-х трубные серии V6R
Наружные блоки VRF серии V6R, 3-х трубные (DC inverter, R410A, 380V), модульного исполнения
MDV6-R252WV2GN1 | 22.4 | 25 | 5.25 | -- | 58 | 990*1635*790 | 232 | 14761 | 0 |  | 1107000 |  | 0 | 0 | 0 | 1090 | 1805 | 855 | 1.6822 | 247
MDV6-R280WV2GN1 | 28 | 31.5 | 7.18 | -- | 58 | 990*1635*790 | 232 | 15279 | 0 |  | 1146000 |  | 0 | 0 | 0 | 1090 | 1805 | 855 | 1.6822 | 247
MDV6-R335WV2GN1 | 33.5 | 37.5 | 8.64 | -- | 60 | 990*1635*790 | 232 | 17350 | 0 |  | 1301000 |  | 0 | 0 | 0 | 1090 | 1805 | 855 | 1.6822 | 247
MDV6-R400WV2GN1 | 40 | 45 | 9.83 | -- | 61 | 1340*1635*825 | 291 | 19939 | 0 |  | 1495000 |  | 0 | 0 | 0 | 1405 | 1805 | 910 | 2.3078 | 325
MDV6-R450WV2GN1 | 45 | 50 | 12 | -- | 64 | 1340*1635*825 | 291 | 20975 | 0 |  | 1573000 |  | 0 | 0 | 0 | 1405 | 1805 | 910 | 2.3078 | 325
MDV6-R500WV2GN1 | 50 | 56 | 13.81 | -- | 65 | 1340*1635*825 | 291 | 22011 | 0 |  | 1651000 |  | 0 | 0 | 0 | 1405 | 1805 | 910 | 2.3078 | 325
MDV6-R560WV2GN1 | 56 | 63 | 17.39 | -- | 65 | 1340*1635*825 | 291 | 23564 | 0 |  | 1767000 |  | 0 | 0 | 0 | 1405 | 1805 | 910 | 2.3078 | 325
Блоки переключения режимов для 3-трубных VRF систем серии V6R
MS01N1-D | -- | -- | -- | -- | -- | 440*195*295 | 10.4 | 1979 | 0 |  | 148000 |  | 0 | 0 | 0 | 740 | 275 | 405 | 0.082418 | 14
MS04N1-D | -- | -- | -- | -- | -- | 660*250*574 | 33 | 3911 | 0 |  | 293000 |  | 0 | 0 | 0 | 1020 | 390 | 850 | 0.33813 | 58
MS06N1-D | -- | -- | -- | -- | -- | 974*250*574 | 36 | 5282 | 0 |  | 396000 |  | 0 | 0 | 0 | 1020 | 390 | 850 | 0.33813 | 61
MS08N1-D | -- | -- | -- | -- | -- | 974*250*574 | 48 | 6629 | 0 |  | 497000 |  | 0 | 0 | 0 | 1320 | 390 | 850 | 0.43758 | 79
MS10N1-D | -- | -- | -- | -- | -- | 974*250*574 | 51 | 7871 | 0 |  | 590000 |  | 0 | 0 | 0 | 1320 | 390 | 850 | 0.43758 | 82
MS12N1-D | -- | -- | -- | -- | -- | 974*250*574 | 24 | 9064 | 0 |  | 680000 |  | 0 | 0 | 0 | 1320 | 390 | 850 | 0.43758 | 85
ВНУТРЕННИЕ БЛОКИ VRF серии V4+. Совместимы с наружными блоками V4/V4+ (mini, WS, individual)/V5x/V6/V6-i
Модель | Мощность, кВт |  | Потр. мощн., Вт | Расход воздуха, м3/ч | Уров. шума, дБ(A) | Габариты блока, мм, ШхВхГ | Вес нетто, кг | Розничная цена, USD | Оптовая цена, USD | Количество, ед.
| охл. | нагр.
Внутренние блоки каcсетного типа (компактные) 4-поточные, без декоративной панели, в комплекте с ИК ПДУ, со встроенной дренажной помпой
MDV-D22Q4/N1-A3 | 2.2 | 2.4 | 50 | 414 | 23 | 570*260*570 | 16 | 863 | 0 |  | 65000 |  | 0 | 0 | 0 | 675 | 285 | 675 | 0.12985 | 20
MDV-D28Q4/N1-A3 | 2.8 | 3.2 | 50 | 414 | 23 | 570*260*570 | 16 | 875 | 0 |  | 66000 |  | 0 | 0 | 0 | 675 | 285 | 675 | 0.12985 | 20
MDV-D36Q4/N1-A3 | 3.6 | 4 | 56 | 521 | 29 | 570*260*570 | 18 | 930 | 0 |  | 70000 |  | 0 | 0 | 0 | 675 | 285 | 675 | 0.12985 | 22
MDV-D45Q4/N1-A3 | 4.5 | 5 | 56 | 521 | 29 | 570*260*570 | 18 | 1018 | 0 |  | 76000 |  | 0 | 0 | 0 | 675 | 285 | 675 | 0.12985 | 22
MDV-D56Q4/N1-А3 | 5.6 | 6.1 | 62 | 521 | 29 | 570*260*570 | 18 | 1111 | 0 |  | 83000 |  | 0 | 0 | 0 | 675 | 285 | 675 | 0.12985 | 22
Внутренние блоки каcсетного типа (полноразмерные) 4-поточные, без декоративной панели, в комплекте с ИК ПДУ, со встроенной дренажной помпой | [11 empty] | *** | 0 | 0 | 0 |  |  |  | 0
MDV-D71Q4/N1-D | 7.1 | 8 | 82 | 1157 | 39 | 904*230*840 | 26 | 1442 | 0 |  | 108000 |  | 0 | 0 | 0 | 955 | 260 | 955 | 0.23713 | 30
MDV-D112Q4/N1-D | 11.2 | 12.5 | 160 | 1540 | 43 | 904*300*840 | 32 | 1895 | 0 |  | 142000 |  | 0 | 0 | 0 | 955 | 330 | 955 | 0.30097 | 37
MDV-D140Q4/N1-D | 14 | 15 | 170 | 1800 | 44 | 904*300*840 | 32 | 1969 | 0 |  | 148000 |  | 0 | 0 | 0 | 955 | 330 | 955 | 0.30097 | 37
Внутренние блоки каcсетного типа (полноразмерные) 4-поточные, без декоративной панели, в комплекте с ИК ПДУ, со встроенной дренажной помпой | [12 empty] | 0 | 0 | 0 |  |  |  | 0
MDV-D28Q4/N1-E | 2.8 | 3.2 | 80 | 764 | 30 | 840*230*840 | 21.5 | 962 | 0 |  | 72000 |  | 0 | 0 | 0 | 955 | 260 | 955 | 0.23713 | 26.7
MDV-D36Q4/N1-E | 3.6 | 4 | 80 | 764 | 30 | 840*230*840 | 21.5 | 978 | 0 |  | 73000 |  | 0 | 0 | 0 | 955 | 260 | 955 | 0.23713 | 26.7
MDV-D45Q4/N1-E | 4.5 | 5 | 88 | 905 | 33 | 840*230*840 | 23.7 | 1103 | 0 |  | 83000 |  | 0 | 0 | 0 | 955 | 260 | 955 | 0.23713 | 28.9
MDV-D56Q4/N1-E | 5.6 | 6.3 | 88 | 905 | 33 | 840*230*840 | 23.7 | 1134 | 0 |  | 85000 |  | 0 | 0 | 0 | 955 | 260 | 955 | 0.23713 | 28.9
MDV-D71Q4/N1-E | 7.1 | 8 | 88 | 950 | 35 | 840*230*840 | 23.7 | 1442 | 0 |  | 108000 |  | 0 | 0 | 0 | 955 | 260 | 955 | 0.23713 | 28.9
MDV-D80Q4/N1-E | 8 | 9 | 110 | 1200 | 37 | 840*230*840 | 23.7 | 1486 | 0 |  | 111000 |  | 0 | 0 | 0 | 955 | 260 | 955 | 0.23713 | 28.9
MDV-D90Q4/N1-E | 9 | 10 | 140 | 1332 | 38 | 840*300*840 | 28.7 | 1515 | 0 |  | 114000 |  | 0 | 0 | 0 | 955 | 330 | 955 | 0.30097 | 34.1
MDV-D100Q4/N1-E | 10 | 11.1 | 140 | 1651 | 40 | 840*300*840 | 28.7 | 1627 | 0 |  | 122000 |  | 0 | 0 | 0 | 955 | 330 | 955 | 0.30097 | 34.1
MDV-D112Q4/N1-E | 11.2 | 12.5 | 165 | 1651 | 40 | 840*300*840 | 28.7 | 1895 | 0 |  | 142000 |  | 0 | 0 | 0 | 955 | 330 | 955 | 0.30097 | 34.1
MDV-D140Q4/N1-E | 14 | 16 | 176 | 1658 | 39 | 840*300*840 | 30.9 | 1969 | 0 |  | 148000 |  | 0 | 0 | 0 | 955 | 330 | 955 | 0.30097 | 36.3
Декоративные панели к внутренним блокам VRF поколения V4+ кассетного типа 4-поточным | [12 empty] | 0 | 0 | 0
MDV-MBQ4-03A2 | панель потолочная для кассетных блоков серии Q4/N1-A3 |  |  |  |  | 647*50*647 | 2.5 | 113 | 0 |  | 8000 |  | 0 | 0 | 0 | 715 | 123 | 715 | 0.062881 | 4.5
MDV-MBQ4-02B1 | панель потолочная для кассетных блоков серии Q4/N1-D и Q4/N1-E |  |  |  |  | 950*54,5*950 | 5 | 132 | 0 |  | 10000 |  | 0 | 0 | 0 | 1035 | 90 | 1035 | 0.09641 | 8
Внутренние блоки каcсетного типа 1-поточные, без декоративной панели, в комплекте с ИК ПДУ, со встроенной дренажной помпой
MDV-D18Q1/N1-D | 1.8 | 2.2 | 41 | 523 | 30 | 1054*153*425 | 12.5 | 1054 | 0 |  | 79000 |  | 0 | 0 | 0 | 1155 | 245 | 490 | 0.13866 | 16
MDV-D22Q1/N1-D | 2.2 | 2.6 | 41 | 523 | 30 | 1054*153*425 | 12.5 | 1124 | 0 |  | 84000 |  | 0 | 0 | 0 | 1155 | 245 | 490 | 0.13866 | 16
MDV-D28Q1/N1-D | 2.8 | 3.2 | 41 | 573 | 34 | 1054*153*425 | 13 | 1216 | 0 |  | 91000 |  | 0 | 0 | 0 | 1155 | 245 | 490 | 0.13866 | 16.5
MDV-D36Q1/N1-D | 3.6 | 4 | 41 | 573 | 34 | 1054*153*425 | 13 | 1260 | 0 |  | 95000 |  | 0 | 0 | 0 | 1155 | 245 | 490 | 0.13866 | 16.5
MDV-D45Q1/N1-D | 4.5 | 5 | 48 | 693 | 35 | 1275*189*450 | 18.5 | 1415 | 0 |  | 106000 |  | 0 | 0 | 0 | 1370 | 295 | 505 | 0.2041 | 22.8
MDV-D56Q1/N1-D | 5.6 | 6.3 | 48 | 792 | 36 | 1275*189*450 | 18.8 | 1468 | 0 |  | 110000 |  | 0 | 0 | 0 | 1370 | 295 | 505 | 0.2041 | 23.1
MDV-D71Q1/N1-D | 7.1 | 8 | 60 | 933 | 37 | 1275*189*450 | 19.5 | 1503 | 0 |  | 113000 |  | 0 | 0 | 0 | 1370 | 295 | 505 | 0.2041 | 23.8
Декоративные панели к внутренним блокам VRF поколения V4+ кассетного типа 1-поточным
MDV-MBQ1-02D | панель потолочная для кассетных блоков серии Q1/N1-D до 3,6 кВт |  |  |  |  | 1180*25*465 | 3.5 | 113 | 0 |  | 8000 |  | 0 | 0 | 0 | 1232 | 107 | 517 | 0.068153 | 5.2
MDV-MBQ1-01D | панель потолочная для кассетных блоков серии Q1/N1-D от 4,5 кВт |  |  |  |  | 1350*25*505 | 4 | 113 | 0 |  | 8000 |  | 0 | 0 | 0 | 1410 | 95 | 560 | 0.075012 | 5.4
Внутренние блоки канального типа 30-50-80-100 Па в комплекте со встроенной дренажной помпой, проводным пультом и противопылевым фильтром | [12 empty] | 0 | 0 | 0
MDV-D22T2/N1-BA5 | 2.2 | 2.4 | 57 | 528 | 32 | 740*210*635 | 21.5 | 795 | 0 |  | 60000 | *** | 0 | 0 | 0 | 915 | 290 | 655 | 0.1738 | 26
MDV-D28T2/N1-BA5 | 2.8 | 3.2 | 57 | 528 | 32 | 740*210*635 | 21.5 | 820 | 0 |  | 62000 | *** | 0 | 0 | 0 | 915 | 290 | 655 | 0.1738 | 26
MDV-D80T2/N1-BA5 | 8 | 9 | 198 | 1345 | 37 | 1230*270*775 | 38 | 1126 | 0 |  | 84000 |  | 0 | 0 | 0 | 1355 | 350 | 795 | 0.37703 | 46.5
MDV-D90T2/N1-BA5 | 9 | 10 | 200 | 1345 | 37 | 1230*270*775 | 40 | 1212 | 0 |  | 91000 |  | 0 | 0 | 0 | 1355 | 350 | 795 | 0.37703 | 48
MDV-D112T2/N1-BA5 | 11.2 | 12.5 | 313 | 1800 | 38 | 1230*270*775 | 40 | 1331 | 0 |  | 100000 |  | 0 | 0 | 0 | 1355 | 350 | 795 | 0.37703 | 48
MDV-D140T2/N1-BA5 | 14 | 15.5 | 274 | 1905 | 39 | 1290*300*865 | 49 | 1371 | 0 |  | 103000 |  | 0 | 0 | 0 | 1400 | 375 | 925 | 0.48562 | 58
Внутренние блоки канального типа 10-30 Па в комплекте cо встроенной дренажной помпой, проводным пультом и противопылевым фильтром
MDV-D22T2/N1-DA5 | 2.2 | 2.6 | 57 | 538 | 32 | 780*210*500 | 17.5 | 870 | 0 |  | 65000 |  | 0 | 0 | 0 | 870 | 285 | 525 | 0.13017 | 20
MDV-D28T2/N1-DA5 | 2.8 | 3.2 | 57 | 538 | 32 | 780*210*500 | 17.5 | 902 | 0 |  | 68000 |  | 0 | 0 | 0 | 870 | 285 | 525 | 0.13017 | 20
MDV-D36T2/N1-DA5 | 3.6 | 4 | 61 | 597 | 33.8 | 780*210*500 | 17.5 | 923 | 0 |  | 69000 |  | 0 | 0 | 0 | 870 | 285 | 525 | 0.13017 | 20
MDV-D45T2/N1-DA5 | 4.5 | 5 | 98 | 811 | 34 | 1000*210*500 | 22.5 | 1080 | 0 |  | 81000 |  | 0 | 0 | 0 | 1115 | 285 | 525 | 0.16683 | 26
MDV-D56T2/N1-DA5 | 5.6 | 6.3 | 103 | 811 | 34 | 1000*210*500 | 22.5 | 1149 | 0 |  | 86000 |  | 0 | 0 | 0 | 1115 | 285 | 525 | 0.16683 | 26
MDV-D71T2/N1-DA5 | 7.1 | 8 | 140 | 1029 | 35 | 1220*210*500 | 28 | 1222 | 0 |  | 92000 |  | 0 | 0 | 0 | 1335 | 285 | 525 | 0.19975 | 31.5
Внутренние блоки канального типа 196 Па в комплекте с проводным пультом и противопылевым фильтром
MDV-D71T1/N1-B | 7.1 | 8 | 263 | 1443 | 44 | 952*420*690 | 45 | 1331 | 0 |  | 100000 |  | 0 | 0 | 0 | 1090 | 440 | 768 | 0.36833 | 50
MDV-D80T1/N1-B | 8 | 9 | 263 | 1416 | 45 | 952*420*690 | 45 | 1410 | 0 |  | 106000 |  | 0 | 0 | 0 | 1090 | 440 | 768 | 0.36833 | 50
MDV-D90T1/N1-B | 9 | 10 | 423 | 1951 | 47 | 952*420*690 | 46.5 | 1539 | 0 |  | 115000 |  | 0 | 0 | 0 | 1090 | 440 | 768 | 0.36833 | 52.4
MDV-D112T1/N1-B | 11.2 | 12.5 | 524 | 2116 | 47 | 952*420*690 | 50.6 | 1607 | 0 |  | 121000 |  | 0 | 0 | 0 | 1090 | 440 | 768 | 0.36833 | 56
MDV-D140T1/N1-B | 14 | 16 | 724 | 3000 | 48 | 1300*420*690 | 68 | 1726 | 0 |  | 129000 |  | 0 | 0 | 0 | 1436 | 450 | 768 | 0.49628 | 70
MDV-D160T1/N1-B | 16 | 17 | 940 | 3620 | 50 | 1300*420*690 | 70 | 1812 | 0 |  | 136000 |  | 0 | 0 | 0 | 1436 | 450 | 768 | 0.49628 | 77.5
MDV-D200T1/N1-B | 20 | 22.5 | 1516 | 4700 | 52 | 1440*505*925 | 115 | 2433 | 0 |  | 182000 |  | 0 | 0 | 0 | 1509 | 550 | 990 | 0.82165 | 129
MDV-D250T1/N1-B | 25 | 26 | 1516 | 4700 | 52 | 1440*505*925 | 115 | 2445 | 0 |  | 183000 |  | 0 | 0 | 0 | 1509 | 550 | 990 | 0.82165 | 129
MDV-D280T1/N1-B | 28 | 31.5 | 1516 | 4700 | 52 | 1440*505*925 | 115 | 2475 | 0 |  | 186000 |  | 0 | 0 | 0 | 1509 | 550 | 990 | 0.82165 | 129
Внутренние блоки канального типа 250 Па в комплекте с беспроводным пультом ДУ
MDV-D400T1/N1 | 40 | 45 | 2700 | 7472 | 56 | 1970*668*902,5 | 232 | 5922 | 0 |  | 444000 |  | 0 | 0 | 0 | 2095 | 800 | 964 | 1.6157 | 245
MDV-D450T1/N1 | 45 | 50 | 2700 | 7472 | 56 | 1970*668*902,5 | 232 | 6196 | 0 |  | 465000 |  | 0 | 0 | 0 | 2095 | 800 | 964 | 1.6157 | 245
MDV-D560T1/N1 | 56 | 63 | 3400 | 9550 | 57 | 1970*668*902,5 | 235 | 6498 | 0 |  | 487000 |  | 0 | 0 | 0 | 2095 | 800 | 964 | 1.6157 | 250
Внутренние блоки канального типа со 100% притоком воздуха (высокого статического давления- 185/225 Па) в комплекте с проводным пультом, фильтр в комплекте
MDV-D125T1/N1-FA | 12.5 | 10.5 | 455 | 2142 | 50 | 1300*420*690 | 69.5 | 2079 | 0 |  | 156000 |  | 0 | 0 | 0 | 1436 | 450 | 768 | 0.49628 | 76
MDV-D140T1/N1-FA | 14 | 12 | 455 | 2142 | 50 | 1300*420*690 | 69.5 | 2146 | 0 |  | 161000 |  | 0 | 0 | 0 | 1436 | 450 | 768 | 0.49628 | 76
MDV-D200T1/N1-FA | 20 | 18 | 2120 | 2780 | 51 | 1440*505*925 | 115 | 3564 | 0 |  | 267000 |  | 0 | 0 | 0 | 1509 | 550 | 990 | 0.82165 | 125
MDV-D250T1/N1-FA | 25 | 20 | 2252 | 3005 | 52 | 1440*505*925 | 115 | 3642 | 0 |  | 273000 |  | 0 | 0 | 0 | 1509 | 550 | 990 | 0.82165 | 125
MDV-D280T1/N1-FA | 28 | 22 | 2252 | 3005 | 52 | 1440*505*925 | 115 | 3687 | 0 |  | 277000 |  | 0 | 0 | 0 | 1509 | 550 | 990 | 0.82165 | 125
Внутренние блоки настенного типа (встроенный расширительный клапан) в комплекте с ИК ПДУ
MDI-22G/DHN1-M | 2.2 | 2.4 | 8 | 422 | 29 | 835*280*203 | 8.4 | 782 | 0 |  | 59000 |  | 0 | 0 | 0 | 935 | 385 | 320 | 0.11519 | 12.1
MDI-28G/DHN1-M | 2.8 | 3.2 | 9 | 417 | 29 | 835*280*203 | 9.5 | 812 | 0 |  | 61000 |  | 0 | 0 | 0 | 935 | 385 | 320 | 0.11519 | 13.1
MDI-36G/DHN1-M | 3.6 | 4 | 19 | 656 | 30 | 990*315*223 | 11.4 | 855 | 0 |  | 64000 |  | 0 | 0 | 0 | 1085 | 420 | 335 | 0.15266 | 15.5
MDI-45G/DHN1-M | 4.5 | 5 | 19 | 594 | 31 | 990*315*223 | 12.8 | 996 | 0 |  | 75000 |  | 0 | 0 | 0 | 1085 | 420 | 335 | 0.15266 | 16.9
MDI-56G/DHN1-M | 5.6 | 6.3 | 27 | 747 | 34 | 990*315*223 | 12.8 | 1013 | 0 |  | 76000 |  | 0 | 0 | 0 | 1085 | 420 | 335 | 0.15266 | 16.9
MDI-71G/DHN1-M | 7.1 | 8 | 49 | 1195 | 36 | 1194*343*262 | 17 | 1035 | 0 |  | 78000 |  | 0 | 0 | 0 | 1290 | 375 | 460 | 0.22253 | 22.4
MDI-80G/DHN1-M | 8 | 9 | 53 | 1195 | 36 | 1194*343*262 | 17 | 1097 | 0 |  | 82000 |  | 0 | 0 | 0 | 1290 | 375 | 460 | 0.22253 | 22.4
MDI-90G/DHN1-M | 9 | 10 | 82 | 1421 | 38 | 1194*343*262 | 17 | 1143 | 0 |  | 86000 |  | 0 | 0 | 0 | 1290 | 375 | 460 | 0.22253 | 22.4
Внутренние блоки настенного типа (встроенный расширительный клапан) в комплекте с ИК ПДУ | [11 empty] | ***
MDV-D45G/N1-R3 | 4.5 | 5 | 45 | 860 | 34 | 1072*315*230 | 15.1 | 946 | 0 |  | 71000 |  | 0 | 0 | 0 | 1180 | 415 | 315 | 0.15426 | 19.5
MDV-D80G/N1Y-R3 | 8 | 9 | 86 | 1320 | 38 | 1250*325*245 | 19.9 | 1042 | 0 |  | 78000 |  | 0 | 0 | 0 | 1345 | 430 | 335 | 0.19375 | 25
MDV-D90G/N1Y-R3 | 9 | 10 | 86 | 1320 | 38 | 1250*325*245 | 19.9 | 1086 | 0 |  | 81000 |  | 0 | 0 | 0 | 1345 | 430 | 335 | 0.19375 | 25
Внутренние блоки напольно-потолочного типа в комплекте с ИК ПДУ | [12 empty] | 0 | 0 | 0
MDV-D36DL/N1-C | 3.6 | 4 | 49 | 650 | 36 | 990*203*660 | 26 | 1277 | 0 |  | 96000 |  | 0 | 0 | 0 | 1089 | 296 | 744 | 0.23982 | 32
MDV-D45DL/N1-C | 4.5 | 5 | 120 | 800 | 38 | 990*203*660 | 28 | 1299 | 0 |  | 97000 |  | 0 | 0 | 0 | 1089 | 296 | 744 | 0.23982 | 34
MDV-D56DL/N1-C | 5.6 | 6.3 | 122 | 800 | 38 | 990*203*660 | 28 | 1330 | 0 |  | 100000 |  | 0 | 0 | 0 | 1089 | 296 | 744 | 0.23982 | 34
MDV-D71DL/N1-C | 7.1 | 8 | 125 | 800 | 38 | 990*203*660 | 28 | 1412 | 0 |  | 106000 |  | 0 | 0 | 0 | 1089 | 296 | 744 | 0.23982 | 34
MDV-D80DL/N1-C | 8 | 9 | 130 | 1200 | 40 | 1280*203*660 | 34.5 | 1533 | 0 |  | 115000 |  | 0 | 0 | 0 | 1379 | 296 | 744 | 0.30369 | 41
MDV-D90DL/N1-C | 9 | 10 | 130 | 1200 | 40 | 1280*203*660 | 34.5 | 1565 | 0 |  | 117000 |  | 0 | 0 | 0 | 1379 | 296 | 744 | 0.30369 | 41
MDV-D112DL/N1-C | 11.2 | 12.5 | 182 | 1980 | 42 | 1670*244*680 | 54 | 1855 | 0 |  | 139000 |  | 0 | 0 | 0 | 1764 | 329 | 760 | 0.44107 | 59
MDV-D140DL/N1-C | 14 | 15.5 | 182 | 1980 | 42 | 1670*244*680 | 54 | 1963 | 0 |  | 147000 |  | 0 | 0 | 0 | 1764 | 329 | 760 | 0.44107 | 59
MDV-D160DL/N1-С | 16 | 18 | 300 | 2300 | 44 | 1670*285*680 | 57.5 | 2376 | 0 |  | 178000 |  | 0 | 0 | 0 | 1775 | 377 | 760 | 0.50857 | 63.5
Внутренние блоки напольного типа с фронтальным забором воздуха в комплекте с ИК ПДУ | [12 empty] | 0 | 0 | 0
MDV-D22Z/N1-F4 | 2.2 | 2.4 | 40 | 530 | 29 | 1000*596*225 | 30 | 1038 | 0 |  | 78000 |  | 0 | 0 | 0 | 1089 | 683 | 312 | 0.24531 | 35
MDV-D28Z/N1-F4 | 2.8 | 3.2 | 46 | 569 | 29 | 1000*596*225 | 30 | 1052 | 0 |  | 79000 |  | 0 | 0 | 0 | 1089 | 683 | 312 | 0.24531 | 35
MDV-D36Z/N1-F4 | 3.6 | 4 | 55 | 624 | 30 | 1200*596*225 | 36 | 1163 | 0 |  | 87000 |  | 0 | 0 | 0 | 1289 | 683 | 312 | 0.29037 | 44
MDV-D45Z/N1-F4 | 4.5 | 5 | 49 | 660 | 30 | 1200*596*225 | 36 | 1224 | 0 |  | 92000 |  | 0 | 0 | 0 | 1289 | 683 | 312 | 0.29037 | 44
MDV-D56Z/N1-F4 | 5.6 | 6.3 | 88 | 1150 | 31 | 1500*596*225 | 41 | 1315 | 0 |  | 99000 |  | 0 | 0 | 0 | 1589 | 683 | 312 | 0.35794 | 46.5
MDV-D71Z/N1-F4 | 7.1 | 8 | 130 | 1380 | 33 | 1500*596*225 | 41 | 1362 | 0 |  | 102000 |  | 0 | 0 | 0 | 1589 | 683 | 312 | 0.35794 | 46.5
MDV-D80Z/N1-F4 | 8 | 9 | 130 | 1380 | 33 | 1500*596*225 | 42.5 | 1455 | 0 |  | 109000 |  | 0 | 0 | 0 | 1589 | 683 | 312 | 0.35794 | 48.5
ВНУТРЕННИЕ БЛОКИ VRF серии V6 с DC двигателем (2-е поколение). Совместимы с наружными блоками серии V6, V6-i и V6R.
Внутренние блоки каcсетного типа (компактные) 4-поточные с круговым распределением воздуха (360о), без декоративной панели и ПДУ, со встроенной дренажной помпой. DC мотор вентилятора, 7 уставок скорости, низкий уровень шума от 22дБ(А), прецизионная настройка и поддержание температуры ±0.5оС, режим тишины (Silent), экономичный режим (ECO), возможность отключения дисплея
MDI2-22Q4CDHN1 | 2.2 | 2.4 | 35 | 576 | 22 | 630*260*570 | 18 | 924 | 0 |  | 69000 |  | 0 | 0 | 0 | 700 | 345 | 660 | 0.15939 | 23.5
MDI2-28Q4CDHN1 | 2.8 | 3.2 | 35 | 576 | 22 | 630*260*570 | 18 | 942 | 0 |  | 71000 |  | 0 | 0 | 0 | 700 | 345 | 660 | 0.15939 | 23.5
MDI2-36Q4CDHN1 | 3.6 | 4 | 40 | 604 | 28 | 630*260*570 | 19.2 | 1043 | 0 |  | 78000 |  | 0 | 0 | 0 | 700 | 345 | 660 | 0.15939 | 24.7
MDI2-45Q4CDHN1 | 4.5 | 5 | 50 | 604 | 28 | 630*260*570 | 19.2 | 1078 | 0 |  | 81000 |  | 0 | 0 | 0 | 700 | 345 | 660 | 0.15939 | 24.7
Внутренние блоки каcсетного типа (полноразмерные) 4-поточные с круговым распределением воздуха (360о), без декоративной панели и ПДУ, со встроенной дренажной помпой. DC мотор вентилятора, 7 уставок скорости, низкий уровень шума от 23дБ(А), прецизионная настройка и поддержание температуры ±0.5°С, режим тишины (Silent), экономичный режим (ECO), возможность отключения дисплея | [12 empty] | 0 | 0 | 0 |  |  |  | 0
MDI2-28Q4DHN1 | 2.8 | 3.2 | 40 | 801 | 23 | 840*230*840 | 21.3 | 929 | 0 |  | 70000 |  | 0 | 0 | 0 | 840 | 230 | 840 | 0.16229 | 25.8
MDI2-36Q4DHN1 | 3.6 | 4 | 45 | 801 | 23 | 840*230*840 | 21.3 | 976 | 0 |  | 73000 |  | 0 | 0 | 0 | 840 | 230 | 840 | 0.16229 | 25.8
MDI2-45Q4DHN1 | 4.5 | 5 | 50 | 893 | 26 | 840*230*840 | 23.2 | 1156 | 0 |  | 87000 |  | 0 | 0 | 0 | 840 | 230 | 840 | 0.16229 | 27.6
MDI2-56Q4DHN1 | 5.6 | 6.3 | 60 | 893 | 26 | 840*230*840 | 23.2 | 1188 | 0 |  | 89000 |  | 0 | 0 | 0 | 840 | 230 | 840 | 0.16229 | 27.6
MDI2-71Q4DHN1 | 7.1 | 8 | 70 | 977 | 27 | 840*230*840 | 23.2 | 1459 | 0 |  | 109000 |  | 0 | 0 | 0 | 840 | 230 | 840 | 0.16229 | 27.6
MDI2-80Q4DHN1 | 8 | 9 | 96 | 1203 | 28 | 840*230*840 | 23.2 | 1519 | 0 |  | 114000 |  | 0 | 0 | 0 | 840 | 230 | 840 | 0.16229 | 27.6
MDI2-90Q4DHN1 | 9 | 10 | 100 | 1349 | 28 | 840*300*840 | 28.4 | 1561 | 0 |  | 117000 |  | 0 | 0 | 0 | 840 | 300 | 840 | 0.21168 | 33.8
MDI2-100Q4DHN1 | 10 | 11 | 150 | 1641 | 30 | 840*300*840 | 28.4 | 1658 | 0 |  | 124000 |  | 0 | 0 | 0 | 840 | 300 | 840 | 0.21168 | 33.8
MDI2-112Q4DHN1 | 11.2 | 12.5 | 160 | 1641 | 30 | 840*300*840 | 28.4 | 1952 | 0 |  | 146000 |  | 0 | 0 | 0 | 840 | 300 | 840 | 0.21168 | 33.8
MDI2-140Q4DHN1 | 14 | 16 | 170 | 1662 | 31 | 840*300*840 | 30.7 | 2073 | 0 |  | 155000 |  | 0 | 0 | 0 | 840 | 300 | 840 | 0.21168 | 35.8
Декоративные панели к внутренним блокам VRF поколения V6 кассетного типа 4-поточным с круговым распределением воздуха (360о) | [12 empty] | 0 | 0 | 0
MDV-MBQ4-03C4 | панель потолочная для кассетных блоков компактных Q4CDHN1 |  |  |  |  | 647*50*647 | 2.5 | 181 | 0 |  | 14000 |  | 0 | 0 | 0 | 715 | 123 | 715 | 0.062881 | 4.5
MDV-MBQ4-01E | панель потолочная для кассетных блоков полноразмерных Q4DHN1 с функцией независимого регулирования жалюзи (необходим пульт ДУ RM12D) |  |  |  |  | 950*70*950 | 5.8 | 280 | 0 |  | 21000 |  | 0 | 0 | 0 | 1035 | 89 | 1035 | 0.095339 | 7.9
Внутренние блоки каcсетного типа 1-поточные, без декоративной панели и ПДУ, со встроенной дренажной помпой. DC мотор вентилятора, 7 уставок скорости, прецизионная настройка и поддержание температуры ±0.5°С, режим тишины (Silent), экономичный режим (ECO), возможность отключения дисплея
MDI2-18Q1DHN1 | 1.8 | 2.2 | 25 | 523 | 30 | 1054*153*425 | 11.8 | 1153 | 0 |  | 86000 |  | 0 | 0 | 0 | 1155 | 245 | 490 | 0.13866 | 15.3
MDI2-22Q1DHN1 | 2.2 | 2.6 | 25 | 523 | 30 | 1054*153*425 | 11.8 | 1314 | 0 |  | 99000 |  | 0 | 0 | 0 | 1155 | 245 | 490 | 0.13866 | 15.3
MDI2-28Q1DHN1 | 2.8 | 3.2 | 30 | 573 | 34 | 1054*153*425 | 12.3 | 1543 | 0 |  | 116000 |  | 0 | 0 | 0 | 1155 | 245 | 490 | 0.13866 | 15.8
MDI2-36Q1DHN1 | 3.6 | 4 | 30 | 573 | 34 | 1054*153*425 | 12.3 | 1595 | 0 |  | 120000 |  | 0 | 0 | 0 | 1155 | 245 | 490 | 0.13866 | 15.8
MDI2-45Q1DHN1 | 4.5 | 5 | 40 | 693 | 35 | 1275*189*450 | 16.1 | 1630 | 0 |  | 122000 |  | 0 | 0 | 0 | 1370 | 295 | 505 | 0.2041 | 20.4
MDI2-56Q1DHN1 | 5.6 | 6.3 | 48 | 792 | 36 | 1275*189*450 | 16.4 | 1669 | 0 |  | 125000 |  | 0 | 0 | 0 | 1370 | 295 | 505 | 0.2041 | 20.7
MDI2-71Q1DHN1 | 7.1 | 8 | 60 | 933 | 37 | 1275*189*450 | 17.6 | 1712 | 0 |  | 128000 |  | 0 | 0 | 0 | 1370 | 295 | 505 | 0.2041 | 22.4
Декоративные панели к внутренним блокам VRF поколения V6 кассетного типа 1-поточным
MDV-MBQ1-02D | панель потолочная для кассетных однопоточных блоков до 3,6 кВт |  |  |  |  | 1180*25*465 | 3.5 | 116 | 0 |  | 9000 |  | 0 | 0 | 0 | 1232 | 107 | 517 | 0.068153 | 5.2
MDV-MBQ1-01D | панель потолочная для кассетных однопоточных блоков от 4,5 кВт |  |  |  |  | 1350*25*505 | 4 | 116 | 0 |  | 9000 |  | 0 | 0 | 0 | 1410 | 95 | 560 | 0.075012 | 5.4
Внутренние блоки каcсетного типа 2-поточные, без декоративной панели и ПДУ, со встроенной дренажной помпой. DC мотор вентилятора, 7 уставок скорости, низкий уровень шума от 24дБ(А), прецизионная настройка и поддержание температуры ±0.5°С, режим тишины (Silent), экономичный режим (ECO), возможность отключения дисплея
MDI2-22Q2DHN1 | 2.2 | 2.6 | 35 | 654 | 24 | 1172*299*591 | 33.5 | 1288 | 0 |  | 97000 |  | 0 | 0 | 0 | 1355 | 400 | 675 | 0.36585 | 42
MDI2-28Q2DHN1 | 2.8 | 3.2 | 40 | 654 | 24 | 1172*299*591 | 33.5 | 1401 | 0 |  | 105000 |  | 0 | 0 | 0 | 1355 | 400 | 675 | 0.36585 | 42
MDI2-36Q2DHN1 | 3.6 | 4 | 40 | 725 | 25 | 1172*299*591 | 33.5 | 1453 | 0 |  | 109000 |  | 0 | 0 | 0 | 1355 | 400 | 675 | 0.36585 | 42
MDI2-45Q2DHN1 | 4.5 | 5 | 50 | 850 | 30 | 1172*299*591 | 35 | 1505 | 0 |  | 113000 |  | 0 | 0 | 0 | 1355 | 400 | 675 | 0.36585 | 43.5
MDI2-56Q2DHN1 | 5.6 | 6.3 | 69 | 980 | 30 | 1172*299*591 | 35 | 1587 | 0 |  | 119000 |  | 0 | 0 | 0 | 1355 | 400 | 675 | 0.36585 | 43.5
MDI2-71Q2DHN1 | 7.1 | 8 | 98 | 1200 | 34 | 1172*299*591 | 35 | 1647 | 0 |  | 124000 |  | 0 | 0 | 0 | 1355 | 400 | 675 | 0.36585 | 43.5
Декоративные панели к внутренним блокам VRF поколения V6 кассетного типа 2-поточным
MDV-MBQ2-01 | панель потолочная для кассетных двухпоточных блоков |  |  |  |  | 1430*53*680 | 10.5 | 523 | 0 |  | 39000 |  | 0 | 0 | 0 | 1525 | 130 | 765 | 0.15166 | 15
Внутренние блоки канального типа средненапорные (50-100-150) Па в комплекте со встроенной дренажной помпой и противопылевым фильтром, без ПДУ. DC мотор вентилятора, 7 уставок скорости, 10 шагов регулировки ESP (только пульты 86EK/D, 120G/WK, CCM-180/270), низкий уровень шума от 23дБ(А), прецизионная настройка и поддержание температуры ±0.5°С, режим тишины (Silent), экономичный режим (ECO) | [12 empty] | 0 | 0 | 0
MDI2-22T2DHN1 | 2.2 | 2.6 | 40 | 520 | 23 | 780*210*500 | 18 | 945 | 0 |  | 71000 |  | 0 | 0 | 0 | 870 | 285 | 525 | 0.13017 | 21
MDI2-28T2DHN1 | 2.8 | 3.2 | 40 | 520 | 23 | 780*210*500 | 18 | 966 | 0 |  | 72000 |  | 0 | 0 | 0 | 870 | 285 | 525 | 0.13017 | 21
MDI2-36T2DHN1 | 3.6 | 4 | 45 | 580 | 25 | 780*210*500 | 18 | 979 | 0 |  | 73000 |  | 0 | 0 | 0 | 870 | 285 | 525 | 0.13017 | 21
MDI2-45T2DHN1 | 4.5 | 5 | 92 | 800 | 25 | 1000*210*500 | 21.5 | 1136 | 0 |  | 85000 |  | 0 | 0 | 0 | 1115 | 285 | 525 | 0.16683 | 25
MDI2-56T2DHN1 | 5.6 | 6.3 | 92 | 830 | 28 | 1000*210*500 | 21.5 | 1168 | 0 |  | 88000 |  | 0 | 0 | 0 | 1115 | 285 | 525 | 0.16683 | 25
MDI2-71T2DHN1 | 7.1 | 8 | 98 | 1000 | 28 | 1220*210*500 | 27.5 | 1283 | 0 |  | 96000 |  | 0 | 0 | 0 | 1335 | 285 | 525 | 0.19975 | 31.5
MDI2-80T2DHN1 | 8 | 9 | 110 | 1260 | 28 | 1230*270*775 | 36.5 | 1328 | 0 |  | 100000 |  | 0 | 0 | 0 | 1335 | 350 | 795 | 0.37146 | 44.5
MDI2-90T2DHN1 | 9 | 10 | 120 | 1260 | 28 | 1230*270*775 | 37 | 1430 | 0 |  | 107000 |  | 0 | 0 | 0 | 1335 | 350 | 795 | 0.37146 | 45
MDI2-112T2DHN1 | 11.2 | 12.5 | 200 | 1500 | 33 | 1230*270*775 | 37 | 1572 | 0 |  | 118000 |  | 0 | 0 | 0 | 1335 | 350 | 795 | 0.37146 | 45
MDI2-140T2DHN1 | 14 | 15.5 | 250 | 1960 | 33 | 1290*300*865 | 46.5 | 1618 | 0 |  | 121000 |  | 0 | 0 | 0 | 1400 | 375 | 925 | 0.48562 | 55.5
Декоративные панели к внутренним блокам VRF поколения V6 канального типа MDI2-**T2DHN1 от 2,2 до 7,1 кВт с дисплеем и жалюзи | [12 empty] | 0 | 0 | 0
MDV-MBT2-01N | для блоков MDI2-**T2DHN1 2,2-3,6 кВт |  |  |  |  | 690*209*67 | 1.4 | 139 | 0 |  | 10000 |  | 0 | 0 | 0 | 770 | 150 | 290 | 0.033495 | 2.5
MDV-MBT2-02N | для блоков MDI2-**T2DHN1 4,5-5,6 кВт |  |  |  |  | 910*209*67 | 1.8 | 196 | 0 |  | 15000 |  | 0 | 0 | 0 | 990 | 150 | 290 | 0.043065 | 4.2
MDV-MBT2-03N | для блоков MDI2-**T2DHN1 7,1 кВт |  |  |  |  | 1130*209*67 | 2.2 | 261 | 0 |  | 20000 |  | 0 | 0 | 0 | 1210 | 150 | 290 | 0.052635 | 5
Внутренние блоки канального типа до 400 Па в комплекте с противопылевым фильтром (кроме моделей 40-56кВт), без ПДУ. DC мотор вентилятора, 7 уставок скорости, 20 шагов регулировки ESP (только пульты 86EK/D, 120G/WK, CCM-180/270), прецизионная настройка и поддержание температуры ±0.5°С, режим тишины (Silent), экономичный режим (ECO)
MDI2-71T1DHN1 | 7.1 | 8 | 180 | 1360 | 42 | 965*423*690 | 41 | 1639 | 0 |  | 123000 |  | 0 | 0 | 0 | 1090 | 440 | 768 | 0.36833 | 47
MDI2-80T1DHN1 | 8 | 9 | 180 | 1360 | 42 | 965*423*690 | 41 | 1739 | 0 |  | 130000 |  | 0 | 0 | 0 | 1090 | 440 | 768 | 0.36833 | 47
MDI2-90T1DHN1 | 9 | 10 | 220 | 1420 | 45 | 965*423*690 | 51 | 1896 | 0 |  | 142000 |  | 0 | 0 | 0 | 1090 | 440 | 768 | 0.36833 | 57
MDI2-112T1DHN1 | 11.2 | 12.5 | 380 | 1870 | 45 | 965*423*690 | 51 | 1981 | 0 |  | 149000 |  | 0 | 0 | 0 | 1090 | 440 | 768 | 0.36833 | 57
MDI2-140T1DHN1 | 14 | 16 | 420 | 2240 | 48 | 1322*423*691 | 68 | 2123 | 0 |  | 159000 |  | 0 | 0 | 0 | 1436 | 450 | 768 | 0.49628 | 76
MDI2-160T1DHN1 | 16 | 17 | 700 | 2660 | 50 | 1322*423*691 | 68 | 2228 | 0 |  | 167000 |  | 0 | 0 | 0 | 1436 | 450 | 768 | 0.49628 | 76
MDI2-200T1DHN1 | 20 | 22.5 | 990 | 4330 | 50 | 1454*515*931 | 130 | 2985 | 0 |  | 224000 |  | 0 | 0 | 0 | 1509 | 550 | 990 | 0.82165 | 142
MDI2-250T1DHN1 | 25 | 26 | 1200 | 4330 | 50 | 1454*515*931 | 130 | 3023 | 0 |  | 227000 |  | 0 | 0 | 0 | 1509 | 550 | 990 | 0.82165 | 142
MDI2-280T1DHN1 | 28 | 31.5 | 1200 | 4330 | 50 | 1454*515*931 | 130 | 3131 | 0 |  | 235000 |  | 0 | 0 | 0 | 1509 | 550 | 990 | 0.82165 | 142
MDI2-400T1DHN1 | 40 | 45 | 1800 | 6500 | 52 | 2005*929*670 | 210 | 6524 | 0 |  | 489000 |  | 0 | 0 | 0 | 2095 | 964 | 800 | 1.6157 | 235
MDI2-450T1DHN1 | 45 | 56 | 1800 | 6500 | 52 | 2005*929*670 | 210 | 6683 | 0 |  | 501000 |  | 0 | 0 | 0 | 2095 | 964 | 800 | 1.6157 | 235
MDI2-560T1DHN1 | 56 | 63 | 2272 | 7400 | 51 | 2005*929*670 | 218 | 6799 | 0 |  | 510000 |  | 0 | 0 | 0 | 2095 | 964 | 800 | 1.6157 | 248
Внутренние блоки канального типа со 100% притоком воздуха (высокого статического давления до 400 Па) в комплекте с противопылевым фильтром (кроме моделей 45-56кВт), без ПДУ. DC мотор вентилятора, 7 уставок скорости, 20 шагов регулировки ESP (только пульты 86EK/D, 120G/WK, CCM-180/270), прецизионная настройка и поддержание температуры ±0.5°С, режим тишины (Silent), экономичный режим (ECO)
MDI2-125FADHN1 | 12.5 | 10.5 | 480 | 2000 | 42 | 1322*423*691 | 68 | 2416 | 0 |  | 181000 |  | 0 | 0 | 0 | 1436 | 450 | 768 | 0.49628 | 76
MDI2-140FADHN1 | 14 | 12 | 480 | 2000 | 42 | 1322*423*691 | 68 | 2497 | 0 |  | 187000 |  | 0 | 0 | 0 | 1436 | 450 | 768 | 0.49628 | 76
MDI2-200FADHN1 | 20 | 12.8 | 850 | 3000 | 43 | 1454*515*931 | 130 | 4142 | 0 |  | 311000 |  | 0 | 0 | 0 | 1509 | 550 | 990 | 0.82165 | 142
MDI2-250FADHN1 | 25 | 16 | 850 | 3000 | 43 | 1454*515*931 | 130 | 4232 | 0 |  | 317000 |  | 0 | 0 | 0 | 1509 | 550 | 990 | 0.82165 | 142
MDI2-280FADHN1 | 28 | 18 | 850 | 3000 | 43 | 1454*515*931 | 130 | 4282 | 0 |  | 321000 |  | 0 | 0 | 0 | 1509 | 550 | 990 | 0.82165 | 142
MDI2-450FADHN1 | 45 | 28 | 1080 | 4200 | 48 | 2005*929*670 | 195 | 6931 | 0 |  | 520000 |  | 0 | 0 | 0 | 2095 | 964 | 800 | 1.6157 | 215
MDI2-560FADHN1 | 56 | 39 | 2272 | 7400 | 51 | 2005*929*670 | 218 | 7367 | 0 |  | 553000 |  | 0 | 0 | 0 | 2095 | 964 | 800 | 1.6157 | 248
Внутренние блоки настенного типа (встроенный расширительный клапан), без ПДУ. DC мотор вентилятора, 7 уставок скорости, 5 положений жалюзи, прецизионная настройка и поддержание температуры ±0.5°С, режим тишины (Silent), экономичный режим (ECO)
MDI2-22GDHN1 | 2.2 | 2.4 | 28 | 422 | 29 | 835*280*203 | 8.4 | 840 | 0 |  | 63000 |  | 0 | 0 | 0 | 935 | 385 | 230 | 0.082794 | 12.1
MDI2-28GDHN1 | 2.8 | 3.2 | 28 | 417 | 29 | 835*280*203 | 9.5 | 883 | 0 |  | 66000 |  | 0 | 0 | 0 | 935 | 385 | 230 | 0.082794 | 13.1
MDI2-36GDHN1 | 3.6 | 4 | 30 | 656 | 30 | 990*315*223 | 11.4 | 979 | 0 |  | 73000 |  | 0 | 0 | 0 | 1085 | 420 | 335 | 0.15266 | 15.5
MDI2-45GDHN1 | 4.5 | 5 | 40 | 594 | 31 | 990*315*223 | 12.8 | 1082 | 0 |  | 81000 |  | 0 | 0 | 0 | 1085 | 420 | 335 | 0.15266 | 16.9
MDI2-56GDHN1 | 5.6 | 6.3 | 45 | 747 | 34 | 990*315*223 | 12.8 | 1129 | 0 |  | 85000 |  | 0 | 0 | 0 | 1085 | 420 | 335 | 0.15266 | 16.9
MDI2-71GDHN1 | 7.1 | 8 | 55 | 1195 | 36 | 1194*343*262 | 17 | 1207 | 0 |  | 91000 |  | 0 | 0 | 0 | 1290 | 375 | 460 | 0.22253 | 22.4
MDI2-80GDHN1 | 8 | 9 | 55 | 1195 | 36 | 1194*343*262 | 17 | 1243 | 0 |  | 93000 |  | 0 | 0 | 0 | 1290 | 375 | 460 | 0.22253 | 22.4
MDI2-90GDHN1 | 9 | 10 | 82 | 1421 | 38 | 1194*343*262 | 17 | 1322 | 0 |  | 99000 |  | 0 | 0 | 0 | 1290 | 375 | 460 | 0.22253 | 22.4
Внутренние блоки напольно-потолочного типа, без ПДУ. DC мотор вентилятора, 7 уставок скорости, 5 положений жалюзи, 3D-Airflow (регулируемые с ИК ПДУ вертикальные и горизонтальные жалюзи), прецизионная настройка и поддержание температуры ±0.5°С, режим тишины (Silent), экономичный режим (ECO) | [12 empty] | 0 | 0 | 0
MDI2-36DLDHN1 | 3.6 | 4 | 49 | 550 | 36 | 990*203*660 | 27 | 1417 | 0 |  | 106000 |  | 0 | 0 | 0 | 1089 | 296 | 744 | 0.23982 | 33
MDI2-45DLDHN1 | 4.5 | 5 | 115 | 930 | 38 | 990*203*660 | 28 | 1473 | 0 |  | 110000 |  | 0 | 0 | 0 | 1089 | 296 | 744 | 0.23982 | 34
MDI2-56DLDHN1 | 5.6 | 6.3 | 115 | 930 | 38 | 990*203*660 | 28 | 1505 | 0 |  | 113000 |  | 0 | 0 | 0 | 1089 | 296 | 744 | 0.23982 | 34
MDI2-71DLDHN1 | 7.1 | 8 | 115 | 930 | 38 | 990*203*660 | 28 | 1611 | 0 |  | 121000 |  | 0 | 0 | 0 | 1089 | 296 | 744 | 0.23982 | 34
MDI2-80DLDHN1 | 8 | 9 | 130 | 1280 | 40 | 1280*203*660 | 35 | 1665 | 0 |  | 125000 |  | 0 | 0 | 0 | 1379 | 296 | 744 | 0.30369 | 41
MDI2-90DLDHN1 | 9 | 10 | 130 | 1280 | 40 | 1280*203*660 | 35 | 1783 | 0 |  | 134000 |  | 0 | 0 | 0 | 1379 | 296 | 744 | 0.30369 | 41
MDI2-112DLDHN1 | 11.2 | 12.5 | 180 | 1890 | 42 | 1670*244*680 | 48 | 1978 | 0 |  | 148000 |  | 0 | 0 | 0 | 1915 | 330 | 760 | 0.48028 | 58
MDI2-140DLDHN1 | 14 | 15 | 180 | 1890 | 42 | 1670*244*680 | 48 | 2017 | 0 |  | 151000 |  | 0 | 0 | 0 | 1915 | 330 | 760 | 0.48028 | 58
Внутренние блоки напольного типа в корпусе с фронтальным забором воздуха, без ПДУ. DC мотор вентилятора, 7 уставок скорости, прецизионная настройка и поддержание температуры ±0.5°С, режим тишины (Silent), экономичный режим (ECO) | [12 empty] | 0 | 0 | 0
MDI2-22F4DHN1 | 2.2 | 2.4 | 40 | 530 | 29 | 1000*596*225 | 28 | 1159 | 0 |  | 87000 |  | 0 | 0 | 0 | 1089 | 683 | 312 | 0.23206 | 33
MDI2-28F4DHN1 | 2.8 | 3.2 | 45 | 569 | 29 | 1000*596*225 | 28 | 1167 | 0 |  | 88000 |  | 0 | 0 | 0 | 1089 | 683 | 312 | 0.23206 | 33
MDI2-36F4DHN1 | 3.6 | 4 | 55 | 624 | 30 | 1200*596*225 | 33 | 1283 | 0 |  | 96000 |  | 0 | 0 | 0 | 1289 | 683 | 312 | 0.27468 | 38.6
MDI2-45F4DHN1 | 4.5 | 5 | 60 | 660 | 30 | 1200*596*225 | 33 | 1367 | 0 |  | 103000 |  | 0 | 0 | 0 | 1289 | 683 | 312 | 0.27468 | 38.6
MDI2-56F4DHN1 | 5.6 | 6.3 | 88 | 1150 | 31 | 1500*596*225 | 40 | 1463 | 0 |  | 110000 |  | 0 | 0 | 0 | 1589 | 683 | 312 | 0.33861 | 46
MDI2-71F4DHN1 | 7.1 | 8 | 110 | 1380 | 33 | 1500*596*225 | 40 | 1511 | 0 |  | 113000 |  | 0 | 0 | 0 | 1589 | 683 | 312 | 0.33861 | 46
MDI2-80F4DHN1 | 8 | 9 | 130 | 1380 | 33 | 1500*596*225 | 41.5 | 1615 | 0 |  | 121000 |  | 0 | 0 | 0 | 1589 | 683 | 312 | 0.33861 | 47.5
Внутренние блоки напольного типа в корпусе с нижним забором воздуха, без ПДУ. DC мотор вентилятора, 7 уставок скорости, прецизионная настройка и поддержание температуры ±0.5°С, режим тишины (Silent), экономичный режим (ECO) | [12 empty] | 0 | 0 | 0
MDI2-22F5DHN1 | 2.2 | 2.4 | 40 | 530 | 29 | 1000*677*220 | 28 | 1150 | 0 |  | 86000 |  | 0 | 0 | 0 | 1182 | 683 | 312 | 0.25188 | 35
MDI2-28F5DHN1 | 2.8 | 3.2 | 45 | 569 | 29 | 1000*677*220 | 28 | 1167 | 0 |  | 88000 |  | 0 | 0 | 0 | 1182 | 683 | 312 | 0.25188 | 35
MDI2-36F5DHN1 | 3.6 | 4 | 55 | 624 | 30 | 1200*677*220 | 33 | 1283 | 0 |  | 96000 |  | 0 | 0 | 0 | 1382 | 683 | 312 | 0.2945 | 40.7
MDI2-45F5DHN1 | 4.5 | 5 | 60 | 660 | 30 | 1200*677*220 | 33 | 1370 | 0 |  | 103000 |  | 0 | 0 | 0 | 1382 | 683 | 312 | 0.2945 | 40.7
MDI2-56F5DHN1 | 5.6 | 6.3 | 88 | 1150 | 31 | 1500*677*220 | 40.4 | 1466 | 0 |  | 110000 |  | 0 | 0 | 0 | 1682 | 683 | 312 | 0.35843 | 48.6
MDI2-71F5DHN1 | 7.1 | 8 | 110 | 1380 | 33 | 1500*677*220 | 40.4 | 1511 | 0 |  | 113000 |  | 0 | 0 | 0 | 1682 | 683 | 312 | 0.35843 | 48.6
MDI2-80F5DHN1 | 8 | 9 | 130 | 1380 | 33 | 1500*677*220 | 41.5 | 1620 | 0 |  | 122000 |  | 0 | 0 | 0 | 1682 | 683 | 312 | 0.35843 | 49.5
Внутренние блоки напольного типа бескорпусные, без ПДУ. DC мотор вентилятора, 7 уставок скорости, прецизионная настройка и поддержание температуры ±0.5°С, режим тишины (Silent), экономичный режим (ECO) | [12 empty] | 0 | 0 | 0
MDI2-22F3DHN1 | 2.2 | 2.4 | 40 | 530 | 29 | 840*545*212 | 21 | 1051 | 0 |  | 79000 |  | 0 | 0 | 0 | 925 | 639 | 305 | 0.18028 | 25.5
MDI2-28F3DHN1 | 2.8 | 3.2 | 45 | 569 | 29 | 840*545*212 | 21 | 1062 | 0 |  | 80000 |  | 0 | 0 | 0 | 925 | 639 | 305 | 0.18028 | 25.5
MDI2-36F3DHN1 | 3.6 | 4 | 55 | 624 | 30 | 1040*545*220 | 25.2 | 1190 | 0 |  | 89000 |  | 0 | 0 | 0 | 1139 | 639 | 305 | 0.22199 | 30.5
MDI2-45F3DHN1 | 4.5 | 5 | 60 | 660 | 30 | 1040*545*220 | 25.2 | 1263 | 0 |  | 95000 |  | 0 | 0 | 0 | 1139 | 639 | 305 | 0.22199 | 30.5
MDI2-56F3DHN1 | 5.6 | 6.3 | 88 | 1150 | 31 | 1340*545*220 | 30.5 | 1368 | 0 |  | 103000 |  | 0 | 0 | 0 | 1425 | 639 | 345 | 0.31415 | 35.5
MDI2-71F3DHN1 | 7.1 | 8 | 110 | 1380 | 33 | 1340*545*220 | 30.5 | 1407 | 0 |  | 106000 |  | 0 | 0 | 0 | 1425 | 639 | 345 | 0.31415 | 35.5
MDI2-80F3DHN1 | 8 | 9 | 130 | 1380 | 33 | 1340*545*220 | 32 | 1511 | 0 |  | 113000 |  | 0 | 0 | 0 | 1425 | 639 | 345 | 0.31415 | 37
Внутренние блоки консольного типа, без ПДУ. DC мотор вентилятора, 7 уставок скорости, прецизионная настройка и поддержание температуры ±0.5°С, режим тишины (Silent), экономичный режим (ECO) | [12 empty] | 0 | 0 | 0
MDI2-22ZDHN1 | 2.2 | 2.6 | 20 | 430 | 26 | 700*600*210 | 14 | 1359 | 0 |  | 102000 |  | 0 | 0 | 0 | 810 | 710 | 305 | 0.17541 | 19
MDI2-28ZDHN1 | 2.8 | 3.2 | 25 | 510 | 27 | 700*600*210 | 15 | 1395 | 0 |  | 105000 |  | 0 | 0 | 0 | 810 | 710 | 305 | 0.17541 | 20
MDI2-36ZDHN1 | 3.6 | 4 | 25 | 510 | 27 | 700*600*210 | 15 | 1451 | 0 |  | 109000 |  | 0 | 0 | 0 | 810 | 710 | 305 | 0.17541 | 20
MDI2-45ZDHN1 | 4.5 | 5 | 35 | 660 | 36 | 700*600*210 | 15 | 1506 | 0 |  | 113000 |  | 0 | 0 | 0 | 810 | 710 | 305 | 0.17541 | 20
АКСЕССУАРЫ
Разветвители фреоновой магистрали для внутренних блоков
FQZHN-01DS | для внутренних блоков | [5 empty] | 0.48 | 86 | 0 |  | 6000 |  | 0 | 0 | 0 | 255 | 50 | 90 | 0.0011475 | 0.28
FQZHN-02DS | для внутренних блоков | [5 empty] | 0.4 | 98 | 0 |  | 7000 |  | 0 | 0 | 0 | 290 | 105 | 100 | 0.003045 | 0.6
FQZHN-03DS | для внутренних блоков | [5 empty] | 0.87 | 188 | 0 |  | 14000 |  | 0 | 0 | 0 | 310 | 70 | 125 | 0.0027125 | 0.67
FQZHN-04DS | для внутренних блоков | [5 empty] | 1.1 | 282 | 0 |  | 21000 |  | 0 | 0 | 0 | 350 | 180 | 170 | 0.01071 | 1.5
FQZHN-05DS | для внутренних блоков | [5 empty] | 1.6 | 301 | 0 |  | 23000 |  | 0 | 0 | 0 |  |  |  | 0
FQZHN-06DS | для внутренних блоков | [5 empty] | 2.5 | 385 | 0 |  | 29000 |  | 0 | 0 | 0 | 390 | 230 | 255 | 0.022874 | 3.1
FQZHN-07DS | для внутренних блоков | [5 empty] | 2.8 | 443 | 0 |  | 33000 |  | 0 | 0 | 0 | 390 | 230 | 255 | 0.022874 | 3.4
Разветвители фреоновой магистрали для наружных блоков (серий V4+W, V5X)
FQZHW-02N1DS | для компоновки из 2х модулей | [5 empty] | 1.2 | 209 | 0 |  | 16000 |  | 0 | 0 | 0 | 255 | 150 | 185 | 0.0070763 | 1.5
FQZHW-03N1DS | для компоновки из 3х модулей | [5 empty] | 2.4 | 401 | 0 |  | 30000 |  | 0 | 0 | 0 | 345 | 160 | 285 | 0.015732 | 3.4
FQZHW-04N1DS | для компоновки из 4х модулей | [5 empty] | 4 | 736 | 0 |  | 55000 |  | 0 | 0 | 0 | 465 | 115 | 255 | 0.013636 | 3.4
Разветвители фреоновой магистрали для наружных блоков (серии V6)
FQZHW-02N1E | для компоновки из 2х модулей | [5 empty] | 1.8 | 487 | 0 |  | 37000 |  | 0 | 0 | 0 |  |  |  | 0 | 2
FQZHW-03N1E | для компоновки из 3х модулей | [5 empty] | 3.7 | 860 | 0 |  | 65000 |  | 0 | 0 | 0 |  |  |  | 0 | 4.3
Разветвители фреоновой магистрали для внутренних блоков
FQZHN-02D | для внутренних блоков | [5 empty] | 0.4 | 93 | 0 |  | 7000 |  | 0 | 0 | 0 | 280 | 50 | 95 | 0.00133 | 0.6
FQZHN-05 | для внутренних блоков | [5 empty] | 2.1 | 256 | 0 |  | 19000 |  | 0 | 0 | 0 | 0.465 | 0.08 | 0.265 | 0.009858 | 2.5
Разветвители фреоновой магистрали для наружных блоков (серий V4+W, V5X)
FQZHW-03N1 | для компоновки из 3х модулей | [5 empty] | 2.4 | 318 | 0 |  | 24000 |  | 0 | 0 | 0 | 345 | 160 | 285 | 0.015732 | 3.4
FQZHW-03N1D | для компоновки из 3х модулей | [5 empty] | 2.4 | 382 | 0 |  | 29000 |  | 0 | 0 | 0 | 345 | 160 | 285 | 0.015732 | 3.4
FQZHW-04N1 | для компоновки из 4х модулей | [5 empty] | 5.1 | 621 | 0 |  | 47000 |  | 0 | 0 | 0 | 465 | 175 | 265 | 0.021564 | 5.8
Разветвители фреоновой магистрали для внутренних блоков 3-х трубной VRF серии V6R
FQZHN-01SB1 | для внутренних блоков трехтрубной системы V6R | [5 empty] | 0.2 | 39 | 0 |  | 3000 |  | 0 | 0 | 0 | 257 | 127 | 107 | 0.0034924 | 0.8
FQZHN-02SB1 | для внутренних блоков трехтрубной системы V6R | [5 empty] | 0.8 | 123 | 0 |  | 9000 |  | 0 | 0 | 0 | 287 | 137 | 107 | 0.0042071 | 1.2
FQZHN-03SB1 | для внутренних блоков трехтрубной системы V6R | [5 empty] | 1.3 | 224 | 0 |  | 17000 |  | 0 | 0 | 0 | 297 | 167 | 177 | 0.008779 | 1.2
FQZHN-04SB1 | для внутренних блоков трехтрубной системы V6R | [5 empty] | 1.7 | 309 | 0 |  | 23000 |  | 0 | 0 | 0 | 372 | 197 | 187 | 0.013704 | 2.6
FQZHN-05SB1 | для внутренних блоков трехтрубной системы V6R | [5 empty] | 2.4 | 459 | 0 |  | 34000 |  | 0 | 0 | 0 | 432 | 222 | 227 | 0.02177 | 3.8
Разветвители фреоновой магистрали для наружных блоков 3-х трубной VRF серии V6R
FQZHW-02SB1 | для компоновки из 2х модулей трехтрубной системы V6R | [5 empty] | 3.5 | 536 | 0 |  | 40000 |  | 0 | 0 | 0 | 395 | 195 | 215 | 0.01656 | 3.7
FQZHW-03SB1 | для компоновки из 3х модулей трехтрубной системы V6R | [5 empty] | 4.9 | 980 | 0 |  | 74000 |  | 0 | 0 | 0 | 475 | 165 | 385 | 0.030174 | 6.1
Пульты дистанционного управления, центральные контроллеры и аксессуары
KJR-12B/DP(T)-E | Проводной пульт ДУ с функцией follow me |  |  |  |  | 120*120*15 | 0.2 | 123 | 0 |  | 9000 |  | 0 | 0 | 0 | 190 | 87 | 150 | 0.0024795 | 0.25
KJR-29B1/BK-E | Проводной пульт ДУ с функцией follow me |  |  |  |  | 120*120*20 | 0.2 | 236 | 0 |  | 18000 |  | 0 | 0 | 0 | 190 | 150 | 47 | 0.0013395 | 0.25
CCM02 | Центральный ПУ для наружных блоков поколения V4+/V5X (до 32 наружных блоков) |  |  |  |  | 120*120*20 | 0.2 | 178 | 0 |  | 13000 |  | 0 | 0 | 0 | 200 | 55 | 145 | 0.001595 | 0.25
CCM03/E | Центральный ПУ для внутренних блоков V4+ (до 64 внутренних блоков) |  |  |  |  | 180*160*65 | 0.15 | 317 | 0 |  | 24000 | *** | 0 | 0 | 0 | 242 | 117 | 167 | 0.0047284 | 0.2
CCM15 | Контроллер внутренних блоков TCP/IP (до 64 внутр.блоков), для работы с устройствами iOS, Android OS, Windows |  |  |  |  | 187*115*28 | 0.5 | 1865 | 0 |  | 140000 |  | 0 | 0 | 0 | 295 | 140 | 60 | 0.002478 | 0.8
CCM30 | Центральный ПУ для внутренних блоков V4+ в системах с наружными блоками V5X/V4+ (до 64 внутренних блоков) (подключение к внутренним блокам), Touch Style Key |  |  |  |  | 180*122*61 | 0.58 | 659 | 0 |  | 49000 |  | 0 | 0 | 0 | 265 | 135 | 95 | 0.0033986 | 0.87
CCM31 | Центральный ПУ для внутренних блоков V4+/V6 в системах с наружными блоками V6, V6-i (до 64 внутренних блоков) (подключение к наружным блокам), Touch Style Key |  |  |  |  | 180*122*61 | 0.53 | 699 | 0 |  | 52000 |  | 0 | 0 | 0 | 265 | 135 | 95 | 0.0033986 | 0.87
CCM-180A/BWS | Центральный ПУ для внутренних блоков (до 64 внутренних блоков), цветной Touch Screen, 6.2” (только для систем с НБ V6) |  |  |  |  | 182*123*34 | 0.5 | 2355 | 0 |  | 177000 |  | 0 | 0 | 0 | 300 | 165 | 50 | 0.002475 | 0.8
CCM-270B/WS | Центральный ПУ для внутренних блоков (до 48 систем, до 384 внутренних блоков), цветной Touch Screen, 10” (только для систем с НБ V6) |  |  |  |  | 270*183*27 | 0.83 | 7877 | 0 |  | 591000 |  | 0 | 0 | 0 | 365 | 255 | 115 | 0.010704 | 1.8
MA-EK | Модуль расширения порта XYE для наружных блоков V6 | [6 empty] | 506 | 0 |  | 38000
KJR-32B/E | Контроллер вывода сигнала аварии наружного блока |  |  |  |  | 56*56*150 | 0.1 | 202 | 0 |  | 15000 |  | 0 | 0 | 0 | 190 | 150 | 80 | 0.00228 | 0.3
DTS634/DTS636 | Трехфазный счетчик электроэнергии для систем IMM/IMM Pro | [6 empty] | 558 | 0 |  | 42000 |  | 0 | 0 | 0 |  |  |  | 0
NIM05 | Контроллер для гостиниц (работа с картой гостя) |  |  |  |  | 86*70*20 | 0.1 | 140 | 0 |  | 11000 |  | 0 | 0 | 0 | 235 | 90 | 160 | 0.003384 | 0.2
NIM05B | Контроллер для гостиниц (работа с картой гостя), работа от сети 220-240В |  |  |  |  | 87*150*70 | 0.1 | 140 | 0 |  | 11000 |  | 0 | 0 | 0 |  |  |  | 0
NIM09 | Комплект инфракрасного датчика присутствия и работа с картой гостя |  |  |  |  | 45,7*30*20 | 0.1 | 299 | 0 |  | 22000 |  | 0 | 0 | 0 | 145 | 145 | 55 | 0.0011564 | 0.2
NIM10 | Модуль для подключения счетчиков э/энергии для мини VRF 8-18кВт |  |  |  |  | 175*110*70 | 1.1 | 281 | 0 |  | 21000 |  | 0 | 0 | 0 | 224 | 194 | 95 | 0.0041283 | 1.5
Пульты дистанционного управления, центральные контроллеры и аксессуары для внутренних блоков серии V6
RM05B | Беспроводной (ИК) пульт ДУ (с возможностью адресации) для внутренних блоков поколения V6 |  |  |  |  | 150*65*20 | 0.1 | 35 | 0 |  | 3000 |  | 0 | 0 | 0 | 155 | 70 | 25 | 0.00027125 | 0.12
RM12D | Беспроводной (ИК) пульт ДУ с функцией Follow me и функцией независимого регулирования жалюзи (только на панелях потолочных MDV-MBQ4-01E), с возможностью адресации, для внутренних блоков поколения V6 |  |  |  |  | 170*48*20 | 0.1 | 53 | 0 |  | 4000 |  | 0 | 0 | 0 | 205 | 120 | 52 | 0.0012792 | 0.12
WDC-86E/KD | Проводной пульт ДУ с функцией Follow me (с возможностью адресации) для внутренних блоков поколения V6. Новое 2-проводное подключение, возможность подключения 2 пультов к одному ВБ, обратная связь, сервис-режим (26 параметров, в т.ч. выбор напора канальных ВБ ). Встроенный ИК приемник. |  |  |  |  | 86*86*18 | 0.11 | 117 | 0 |  | 9000 |  | 0 | 0 | 0 | 140 | 110 | 60 | 0.000924 | 0.22
WDC-120G/WK | Проводной индивидуальный/ групповой пульт ДУ с функцией Follow me (с возможностью адресации) для внутренних блоков поколения V6. Новое 2-проводное подключение, возможность подключения 2 пультов к одному ВБ, возможность подключения от 1 до 16 ВБ к одному пульту, обратная связь, сервис-режим (30 параметров, в т.ч. выбор напора канальных ВБ ) Просмотр параметров и ошибок НБ. Встроенный ИК приемник. |  |  |  |  | 120*120*20 | 0.2 | 309 | 0 |  | 23000 |  | 0 | 0 | 0 | 190 | 150 | 50 | 0.001425 | 0.26
MCAC-PIDU | Модуль для корректного завершения работы внутреннего блока поколения V6 в случае внезапного отключения питания | [6 empty] | 163 | 0 |  | 12000 |  | 0 | 0 | 0 |  |  |  | 0
Шлюзы для интеграции BMS
IMM441V4PA58 | Шлюз для программы управления IMM для VRF (для систем V4+ и V5X) |  |  |  |  | 319*251*66,4 | 4 | 6555 | 0 |  | 492000 |  | 0 | 0 | 0 | 410 | 350 | 150 | 0.021525 | 5
IMM-ENET-MA | Программа управления IMM для VRF (для систем V4+ и V5X) |  |  |  |  | 20*100*80 | 0.1 | 4375 | 0 |  | 328000 |  | 0 | 0 | 0 | 246 | 179 | 47 | 0.0020696 | 0.3
MD-LonGW64/E | Шлюз протокола BMS Lonworks (для систем V4+ и V5X) |  |  |  |  | 319*248*60 | 3.8 | 4364 | 0 |  | 327000 |  | 0 | 0 | 0 | 500 | 500 | 300 | 0.075 | 5
CCM08/E | Шлюз протокола BMS BACnet (для систем V4+ и V5X) |  |  |  |  | 319*248*61 | 4.5 | 4364 | 0 |  | 327000 |  | 0 | 0 | 0 | 415 | 350 | 112 | 0.016268 | 5.5
MD-CCM18A/N | Шлюз протокола BMS Modbus (для систем V4+ и V5X) |  |  |  |  | 187*115*27 | 0.8 | 4364 | 0 |  | 327000 |  | 0 | 0 | 0 | 295 | 140 | 60 | 0.002478 | 1.8
MD-KNX-01 | Шлюз протокола KNX (только внутренние блоки, 1 шлюз - 1 внутр. блок) | [6 empty] | 698 | 0 |  | 52000 |  | 0 | 0 | 0 | 0.5 | 0.5 | 0.3 | 0.075 | 5.5
GW-MOD | Шлюз протокола BMS Modbus (для систем V6, макс 1 система, до 64 внутренних блоков) |  |  |  |  | 280*135*55 | 0.5 | 6814 | 0 |  | 511000 |  | 0 | 0 | 0 | 290 | 140 | 60 | 0.002436 | 0.8
GW-LON | Шлюз протокола BMS Lonworks (для систем V6, до 8 систем, до 64 внутренних блоков) |  |  |  |  | 319*251*61 | 2.5 | 6814 | 0 |  | 511000 |  | 0 | 0 | 0 | 415 | 350 | 112 | 0.016268 | 3.4
GW-KNX | Шлюз протокола BMS KNX (только внутренние блоки поколения V6, 1 шлюз - 1 внутренний блок) |  |  |  |  | 180*145*41 | 0.05 | 539 | 0 |  | 40000 |  | 0 | 0 | 0 |  |  |  | 0
IMMP-S | Программа управления IMM Pro для VRF (для систем V6) |  |  |  |  | 319*251*66 |  | 5448 | 0 |  | 409000 |  | 0 | 0 | 0 | 246 | 179 | 42 | 0.0018494 | 0.2
IMMP-BAC | Совмещенный шлюз для программы управления IMM Pro для VRF (для систем V6) и протокола BMS BACnet (для систем V6, до 32 систем, до 256 объектов (внутренних+наружных блоков)) |  |  |  |  | 319*251*61 | 2.7 | 6370 | 0 |  | 478000 |  | 0 | 0 | 0 | 415 | 350 | 112 | 0.016268 | 3.6
Соединительные комплекты для приточных установок
AHUKZ-01A | Соединительный комплект для AHU модульный (9,0-20,0кВт), проводной пульт |  |  |  |  | 375*350*150 | 4.5 | 685 | 0 |  | 51000 |  | 0 | 0 | 0 | 490 | 420 | 240 | 0.049392 | 6
AHUKZ-02A | Соединительный комплект для AHU модульный (20,1-36,0кВт), проводной пульт |  |  |  |  | 375*350*150 | 4.5 | 813 | 0 |  | 61000 |  | 0 | 0 | 0 | 490 | 420 | 240 | 0.049392 | 6
AHUKZ-03A | Соединительный комплект для AHU модульный (36,1-56,0кВт), проводной пульт |  |  |  |  | 375*350*150 | 4.5 | 1005 | 0 |  | 75000 |  | 0 | 0 | 0 | 490 | 420 | 240 | 0.049392 | 6
AHUKZ-01B | Соединительный комплект для AHU модульный (9,0-20,0кВт), проводной пульт |  |  |  |  | 375*350*150 | 4.5 | 782 | 0 |  | 59000 |  | 0 | 0 | 0 | 490 | 420 | 240 | 0.049392 | 6
AHUKZ-02B | Соединительный комплект для AHU модульный (20,1-36,0кВт), проводной пульт |  |  |  |  | 375*350*150 | 4.5 | 889 | 0 |  | 67000 |  | 0 | 0 | 0 | 490 | 420 | 240 | 0.049392 | 6
AHUKZ-03B | Соединительный комплект для AHU модульный (36,1-56,0кВт), проводной пульт |  |  |  |  | 375*350*150 | 4.5 | 1075 | 0 |  | 81000 |  | 0 | 0 | 0 | 490 | 420 | 240 | 0.049392 | 6
AHUKZ-00C | Соединительный комплект для AHU модульный (2,2-9,0кВт), проводной пульт, 0-10В управление производительностью |  |  |  |  | 375*350*150 | 8.4 | 780 | 0 |  | 59000 |  | 0 | 0 | 0 | 420 | 240 | 490 | 0.049392 | 11.4
AHUKZ-01C | Соединительный комплект для AHU модульный (9,0-20,0кВт), проводной пульт, 0-10В управление производительностью |  |  |  |  | 375*350*150 | 8.4 | 872 | 0 |  | 65000 |  | 0 | 0 | 0 | 420 | 240 | 490 | 0.049392 | 11.4
AHUKZ-02C | Соединительный комплект для AHU модульный (20,1-36,0кВт), проводной пульт, 0-10В управление производительностью |  |  |  |  | 375*350*150 | 8.4 | 1439 | 0 |  | 108000 |  | 0 | 0 | 0 | 420 | 240 | 490 | 0.049392 | 11.7
AHUKZ-03C | Соединительный комплект для AHU модульный (36,1-56,0кВт), проводной пульт, 0-10В управление производительностью |  |  |  |  | 375*350*150 | 8.4 | 1573 | 0 |  | 118000 |  | 0 | 0 | 0 | 420 | 240 | 490 | 0.049392 | 11.9
Разветвители фреоновой магистрали для объединения соединительных комплектов для приточных установок AHUKZ-**B(C) в модуль производительностью >56кВт, и до 224кВт
FQZHD-01 | Для комплектов производительностью 20 ~ 46 кВт |  |  |  |  | 240*80*80 | 0.2 | 39 | 0 |  | 3000 |  | 0 | 0 | 0 |  |  |  | 0 | 0.3
FQZHD-02 | Для комплектов производительностью 46 ~ 66 кВт |  |  |  |  | 240*90*90 | 0.4 | 74 | 0 |  | 6000 |  | 0 | 0 | 0 |  |  |  | 0 | 0.5
FQZHD-03 | Для комплектов производительностью 66 ~ 135 кВт |  |  |  |  | 310*130*125 | 0.5 | 117 | 0 |  | 9000 |  | 0 | 0 | 0 |  |  |  | 0 | 0.7
FQZHD-04 | Для комплектов производительностью > 135 кВт |  |  |  |  | 310*130*125 | 0.7 | 135 | 0 |  | 10000 |  | 0 | 0 | 0 |  |  |  | 0 | 0.9
Программа для диагностики
MCAC-DIAG-B | программа для диагностики VRF-систем V6, VC pro и V5X (для V5X необходима переходная плата (опция)) |  |  |  |  | 145*64*26 | 0.2 | 630 | 0 |  | 47000 |  | 0 | 0 | 0 | 246 | 179 | 42 | 0.0018494 | 0.2
MCAC-DSCK | переходная плата для работы программы диагностики MCAC-DIAG-B с наружными блоками V5X |  |  |  |  | 34*64*26 | 0.29 | 186 | 0 |  | 14000 |  | 0 | 0 | 0 | 287 | 201 | 38 | 0.0021921 | 0.12
*** Данные модели сняты с производства, наличие уточняйте у менеджеров
! под заказ
! под заказ
! под заказ
! под заказ
! под заказ
! под заказ

## HRV_Приточные установки
ОБЪЕМ ЗАКАЗА | Сумма заказа, $ | [5 empty] | 0
| Объем заказа, м3 | [5 empty] | 0
| Вес брутто заказа, кг | [5 empty] | 0
Модель | Эффективность рекуперации, % | Потр. мощность, Вт | Расход воздуха, м3/ч | Уровень шума, дБ (A) | Габариты, мм, ШхВхГ | Вес нетто, кг | Розничная цена, USD | Оптовая цена, USD | Количество, ед. | Рекомендованная розничная цена (РРЦ), руб. | Сумма заказа, $ | Объем заказа, м3 | Вес брутто заказа, кг
ПРИТОЧНO-ВЫТЯЖНЫЕ УСТАНОВКИ С РЕКУПЕРАЦИЕЙ ТЕПЛА | [10 empty] | 0 | 0 | 0
HRV-200 | 65 | 20 | 200 | 20 | 866*264*655 | 23 | 1158 | 0 |  | 87000 | 0 | 0 | 0 | 960 | 455 | 770 | 0.33634 | 40
HRV-300 | 65 | 40 | 300 | 23 | 944*270*722 | 26 | 1384 | 0 |  | 104000 | 0 | 0 | 0 | 1020 | 452 | 810 | 0.37344 | 44
HRV-400 | 65 | 80 | 400 | 25 | 944*270*927 | 31 | 1672 | 0 |  | 125000 | 0 | 0 | 0 | 1020 | 452 | 1020 | 0.47026 | 52
HRV-500 | 70 | 120 | 500 | 28 | 1038*270*1026 | 41 | 2306 | 0 |  | 173000 | 0 | 0 | 0 | 1120 | 452 | 1120 | 0.56699 | 64
HRV-800 | 70 | 360 | 800 | 32 | 1286*388*1006 | 62 | 2986 | 0 |  | 224000 | 0 | 0 | 0 | 1380 | 573 | 1100 | 0.86981 | 88
HRV-1000 | 70 | 360 | 1000 | 33 | 1286*388*1256 | 79 | 3496 | 0 |  | 262000 | 0 | 0 | 0 | 1400 | 573 | 1370 | 1.099 | 110
HRV-1500 | 65 | 450 | 1500 | 51 | 1600*540*1270 | 163 | 5101 | 0 |  | 383000 | 0 | 0 | 0 | 1710 | 720 | 1410 | 1.736 | 224
HRV-2000 | 65 | 450 | 2000 | 53 | 1650*540*1470 | 182 | 5969 | 0 |  | 448000 | 0 | 0 | 0 | 1760 | 720 | 1610 | 2.0402 | 247
! под заказ

## Чиллеры
ОБЪЕМ ЗАКАЗА | Сумма заказа, $ | [6 empty] | 0
| Объем заказа, м3 | [6 empty] | 0
| Вес брутто заказа, кг | [6 empty] | 0
Модель | Мощность, кВт |  | Расход воды | Гидр. сопр-е, кПа | Уровень шума, дБ (А) | Габариты блока, мм | Вес нетто, кг | Розничная цена, USD | Оптовая цена, USD | Количество, ед. | Рекомендованная розничная цена (РРЦ), руб. | Сумма заказа, $ | Объем заказа, м3 | Вес брутто заказа, кг | ширина | высота | глубина | объем, м3 | вес брутто, кг
| холод | тепло | м3/ч |  |  | (Ш*В*Г)
МОДУЛЬНЫЕ ЧИЛЛЕРЫ | [11 empty] | 0 | 0 | 0
Модульные чиллеры серии Aqua Tempo Super с воздушным охлаждением конденсатора, c H-образным теплообменником, зимним комплектом -10⁰С, R410a, пульт управления в комплекте
MDC-SS35/RN1L | 35 | 37 | 6 | 55 | 65 | 1020*1770*980 | 320 | 11496 | 0 |  | 862000 | 0 | 0 | 0 | 1070 | 1900 | 1030 | 2.094 | 330
MDC-SS65/RN1L | 65 | 69 | 11.2 | 30 | 67 | 2000*1770*960 | 530 | 18468 | 0 |  | 1385000 | 0 | 0 | 0 | 2090 | 1890 | 1030 | 4.0686 | 590
MDC-SS80/RN1L | 80 | 85 | 13.8 | 30 | 67 | 2000*1770*960 | 645 | 25038 | 0 |  | 1878000 | 0 | 0 | 0 | 2090 | 1890 | 1030 | 4.0686 | 710
MDC-SS130/RN1L | 130 | 138 | 22.4 | 40 | 68 | 2200*2060*1120 | 935 | 39664 | 0 |  | 2975000 | 0 | 0 | 0 | 2250 | 2200 | 1180 | 5.841 | 1035
Модульные чиллеры серии Aqua Tempo Power с воздушным охлаждением конденсатора, c зимним комплектом -10⁰С, R410a, пульт управления в комплекте
MDGBL-F185W/RN1 | 185 | 200 | 31.8 | 30 | 74 | 2850*2110*2000 | 1730 | 49114 | 0 |  | 3684000 | 0 | 0 | 0 | 2980 | 2260 | 2135 | 14.3788 | 2000
MDGBL-F250W/RN1 | 250 | 270 | 43 | 40 | 74 | 3800*2130*2000 | 2450 | 68920 | 0 |  | 5169000 | 0 | 0 | 0 | 3900 | 2200 | 2100 | 18.018 | 2600
Модульные чиллеры серии Aqua Tempo Power с воздушным охлаждением конденсатора, тропического исполнения Т3, R410a, пульт управления в комплекте
MDGBT-F180W/RN1 | 155.8 | 195 | 31 | 30 | 74 | 2850*2110*2000 | 1730 | 55006 | 0 |  | 4125000 | 0 | 0 | 0 | 2980 | 2260 | 2135 | 14.3788 | 1780
MDGBT-F250W/RN1 | 216 | 270 | 43 | 40 | 74 | 3800*2130*2000 | 2450 | 71975 | 0 |  | 5398000 | 0 | 0 | 0 | 3900 | 2200 | 2100 | 18.018 | 2500
Полностью инверторные высокоэффективные модульные чиллеры серии Aqua Tempo Super II с воздушным охлаждением конденсатора, работа на охлаждение от -10⁰С, R410a, пульт управления в комплекте
MDC-SU30-RN1L | 27.6 | 31.4 | 5 | 55 | 65.8 | 1870*1175*1000 | 300 | 14370 | 0 |  | 1078000 | 0 | 0 | 0 | 1910 | 1225 | 1035 | 2.4216 | 310
MDC-SU60-RN1L | 55 | 61.6 | 9.8 | 61 | 72.1 | 2220*1325*1055 | 480 | 23088 | 0 |  | 1732000 | 0 | 0 | 0 | 2250 | 1370 | 1090 | 3.3599 | 490
MDC-SU90-RN1L | 82 | 90 | 15 | 75 | 80.1 | 3220*1513*1095 | 710 | 40483 | 0 |  | 3036000 | 0 | 0 | 0 | 3275 | 1540 | 1130 | 5.6992 | 739
Полностью инверторные высокоэффективные чиллеры серии Aqua Tempo Super II с воздушным охлаждением конденсатора, работа на охлаждение от -10⁰С, R410a, пульт управления в комплекте, со встроенным гидромодулем
MDC-SU30M-RN1L | 28.2 | 30.8 | 5 | 55 | 68 | 1870*1175*1000 | 335 | 17169 | 0 |  | 1288000 | 0 | 0 | 0 | 1910 | 1225 | 1035 | 2.4216 | 345
MDC-SU60M-RN1L | 55 | 60 | 9.8 | 61 | 73 | 2220*1325*1055 | 515 | 25889 | 0 |  | 1942000 | 0 | 0 | 0 | 2250 | 1370 | 1090 | 3.3599 | 525
Модульные чиллеры серии RHAF на основе спиральных компрессоров большой производительности, с воздушным охлаждением конденсатора, R410a, тепло-холод, с возможностью объединения в модуль до 8 шт. Опционально возможна комплектация встроенным гидромодулем
RHAF100HA | 340 | 355 | 58.48 | 63 | 75.9 | 3530*2500*2300 | 2900 | 111728 | 0 |  | 8380000 | 0 | 0 | 0 | 3530 | 2500 | 2300 | 20.2975 | 3000
RHAF130HA | 460 | 475 | 79.12 | 63 | 76 | 4700*2500*2300 | 3870 | 147518 | 0 |  | 11064000 | 0 | 0 | 0 | 4700 | 2500 | 2300 | 27.025 | 3920
Модульные чиллеры серии RСAF на основе спиральных компрессоров большой производительности, с воздушным охлаждением конденсатора, R410a, только холод, с возможностью объединения в модуль до 8 шт. Опционально возможна комплектация встроенным гидромодулем
RCAF100HA | 340 | -- | 58.48 | 63 | 75.9 | 3530*2500*2300 | 2900 | 106141 | 0 |  | 7961000 | 0 | 0 | 0 | 3530 | 2500 | 2300 | 20.2975 | 3000
RCAF130HA | 460 | -- | 79.12 | 63 | 76 | 4700*2500*2300 | 3870 | 132767 | 0 |  | 9958000 | 0 | 0 | 0 | 4700 | 2500 | 2300 | 27.025 | 3920
DC-инверторные мини-чиллеры серии Aqua Mini с воздушным охлаждением конденсатора, со встроенным гидромодулем, R410a, встроенный контроллер
MDGC-V5W/D2N1 | 5,0(1,9~5,8) | 6,2(2,1~7,0) | 0.86 | 15 | 55 | 990*966*354 | 81 | 4695 | 0 |  | 352000 | 0 | 0 | 0 | 1120 | 1100 | 435 | 0.53592 | 91
MDGC-V7W/D2N1 | 7,0(2,1~7,8) | 8,0(2,3~9,0) | 1.2 | 15 | 58 | 990*966*354 | 81 | 5204 | 0 |  | 390000 | 0 | 0 | 0 | 1120 | 1100 | 435 | 0.53592 | 91
MDGC-V10W/D2N1 | 10,0(2,9~10,5) | 11,0(3,2~12,0) | 1.72 | 18 | 60 | 970*1327*400 | 110 | 7881 | 0 |  | 591000 | 0 | 0 | 0 | 1082 | 1456 | 435 | 0.6853 | 121
MDGC-V12W/D2RN1 | 11,2(3,1~12,0) | 12,3(3,3~13,2) | 1.92 | 18 | 60 | 970*1327*400 | 110 | 8496 | 0 |  | 637000 | 0 | 0 | 0 | 1082 | 1456 | 435 | 0.6853 | 121
MDGC-V14W/D2RN1 | 12,5(3,3~14,0) | 13,8(3,5~15,4) | 2.15 | 18 | 62 | 970*1327*400 | 111 | 8562 | 0 |  | 642000 | 0 | 0 | 0 | 1082 | 1456 | 435 | 0.6853 | 122
MDGC-V16W/D2RN1 | 14,5(3,5~15,5) | 16,0(3,7~17,0) | 2.49 | 19 | 64 | 970*1327*400 | 111 | 9377 | 0 |  | 703000 | 0 | 0 | 0 | 1082 | 1456 | 435 | 0.6853 | 122
Модель | Рекомендованная производительность чиллера, кВт |  | Расход воды | Напор насоса, м | Уровень шума, дБ (А) | Габариты блока, мм | Вес нетто кг | Розничная цена, USD | Оптовая цена, USD | Количество, ед.
|  |  | м3/ч |  |  | (Ш*В*Г)
ЧИЛЛЕРЫ с винтовым компрессором
Модульные чиллеры с воздушным охлаждением конденсатора c винтовым комрессором, R134a
LSBLGW380/C | 373.4 | -- | 58.8 | 32.1 | 83 | 3810*2400*2280 | 3320 | 132867 | 0 |  | 9965000 | 0 | 0 | 0 | 3810 | 2400 | 2280 | 20.8483 | 3320
LSBLGW500/C | 492.6 | -- | 77.3 | 44.2 | 83.7 | 4865*2400*2280 | 4330 | 164521 | 0 |  | 12339000 | 0 | 0 | 0 | 4865 | 2400 | 2280 | 26.6213 | 4330
LSBLGW600/C | 590.6 | -- | 92.9 | 46.7 | 84.3 | 5800*2400*2280 | 5000 | 193664 | 0 |  | 14525000 | 0 | 0 | 0 | 5800 | 2400 | 2280 | 31.7376 | 5000
LSBLGW720/C | 716.1 | -- | 111.4 | 47.8 | 84.5 | 5800*2400*2280 | 5500 | 242139 | 0 |  | 18160000 | 0 | 0 | 0 | 5800 | 2400 | 2280 | 31.7376 | 5500
LSBLGW900/C | 890.9 | -- | 138.5 | 60.1 | 84.7 | 8800*2400*2280 | 7750 | 287900 | 0 |  | 21593000 | 0 | 0 | 0 | 8800 | 2400 | 2280 | 48.1536 | 7750
LSBLGW1000/C | 989.5 | -- | 154.7 | 60.8 | 85 | 9640*2400*2280 | 8900 | 309582 | 0 |  | 23219000 | 0 | 0 | 0 | 9640 | 2400 | 2280 | 52.7501 | 8900
LSBLGW1200/C | 1196 | -- | 185.9 | 58.2 | 85.1 | 9640*2400*2280 | 9100 | 367180 | 0 |  | 27539000 | 0 | 0 | 0 | 9640 | 2400 | 2280 | 52.7501 | 9100
LSBLGW1420/C | 1411 | -- | 219.8 | 56.4 | 85.5 | 11700*2400*2280 | 11100 | 428251 | 0 |  | 32119000 | 0 | 0 | 0 | 11700 | 2400 | 2280 | 64.0224 | 11100
Модульные чиллеры с воздушным охлаждением конденсатора c винтовым компрессором, тропического исполнения Т3, R134a
LSBLGW380/C (T3) | 376.3 | -- | 59.2 | 32.6 | 83 | 3810*2400*2280 | 3420 | 149089 | 0 |  | 11182000 | 0 | 0 | 0 | 3810 | 2400 | 2280 | 20.8483 | 3420
LSBLGW500/C (T3) | 496.5 | -- | 77.9 | 44.8 | 83.7 | 4865*2400*2280 | 4460 | 178766 | 0 |  | 13407000 | 0 | 0 | 0 | 4865 | 2400 | 2280 | 26.6213 | 4460
LSBLGW600/C (T3) | 593.6 | -- | 93.4 | 47.1 | 84.3 | 5800*2400*2280 | 5170 | 211185 | 0 |  | 15839000 | 0 | 0 | 0 | 5800 | 2400 | 2280 | 31.7376 | 5170
LSBLGW760/C (T3) | 753.2 | -- | 117.9 | 62.3 | 84.1 | 7400*2400*2280 | 6630 | 287697 | 0 |  | 21577000 | 0 | 0 | 0 | 7400 | 2400 | 2280 | 40.4928 | 6630
LSBLGW900/C (T3) | 896.8 | -- | 139.4 | 60.8 | 84.7 | 8800*2400*2280 | 7980 | 310783 | 0 |  | 23309000 | 0 | 0 | 0 | 8800 | 2400 | 2280 | 48.1536 | 7980
LSBLGW1000/C (T3) | 993.4 | -- | 155.3 | 61.3 | 85 | 9640*2400*2280 | 9160 | 337250 | 0 |  | 25294000 | 0 | 0 | 0 | 9640 | 2400 | 2280 | 52.7501 | 9160
LSBLGW1200/C (T3) | 1201 | -- | 186.7 | 58.7 | 85.1 | 11700*2400*2280 | 9580 | 401145 | 0 |  | 30086000 | 0 | 0 | 0 | 11700 | 2400 | 2280 | 64.0224 | 9580
LSBLGW1420/C (T3) | 1411 | -- | 219.8 | 56.4 | 85.5 | 11700*2400*2280 | 11100 | 466793 | 0 |  | 35009000 | 0 | 0 | 0 | 11700 | 2400 | 2280 | 64.0224 | 11100
Водоохлаждаемые чиллеры серии Aqua Force c винтовым комрессором, R134a
LSBLG340/MCF | 336.6 | -- | 52.17 | 24.4 | -- | 3496*1716*1200 | 2525 | 94468 | 0 |  | 7085000 | 0 | 0 | 0 | 3496 | 1716 | 1200 | 7.199 | 2525
LSBLG440/MCF | 435.7 | -- | 67.55 | 26.2 | -- | 3496*1716*1200 | 2540 | 113128 | 0 |  | 8485000 | 0 | 0 | 0 | 3496 | 1716 | 1200 | 7.199 | 2540
LSBLG540/MCF | 534.5 | -- | 82.83 | 26.2 | -- | 3496*1848*1200 | 2875 | 128153 | 0 |  | 9611000 | 0 | 0 | 0 | 3496 | 1848 | 1200 | 7.7527 | 2875
LSBLG720/MCF | 712.7 | -- | 110.5 | 22 | -- | 3521*1928*1400 | 3580 | 158644 | 0 |  | 11898000 | 0 | 0 | 0 | 3521 | 1928 | 1400 | 9.5039 | 3580
LSBLG805/MCF | 797.2 | -- | 123.6 | 27 | -- | 3521*2026*1400 | 3980 | 184943 | 0 |  | 13871000 | 0 | 0 | 0 | 3521 | 2026 | 1400 | 9.987 | 3980
LSBLG890/MCF | 881.5 | -- | 136.7 | 26.9 | -- | 3521*2026*1400 | 4060 | 202719 | 0 |  | 15204000 | 0 | 0 | 0 | 3521 | 2026 | 1400 | 9.987 | 4060
LSBLG1055/MCF | 1045 | -- | 162 | 26.2 | -- | 3588*2250*1500 | 5210 | 242714 | 0 |  | 18204000 | 0 | 0 | 0 | 3588 | 2250 | 1500 | 12.1095 | 5210
LSBLG1080/MCF | 1076 | -- | 166.7 | 53.8 | -- | 4596*2191*1500 | 5102 | 249153 | 0 |  | 18686000 | 0 | 0 | 0 | 4596 | 2191 | 1500 | 15.1048 | 5102
LSBLG1200/MCF | 1186 | -- | 183.8 | 51 | -- | 4596*2191*1500 | 6262 | 267622 | 0 |  | 20072000 | 0 | 0 | 0 | 4596 | 2191 | 1500 | 15.1048 | 6262
LSBLG1300/MCF | 1286 | -- | 199.3 | 57.6 | -- | 4596*2241*1500 | 6362 | 280173 | 0 |  | 21013000 | 0 | 0 | 0 | 4596 | 2241 | 1500 | 15.4495 | 6362
LSBLG1410/MCF | 1396 | -- | 216.4 | 52.7 | -- | 4596*2241*1500 | 6410 | 308327 | 0 |  | 23125000 | 0 | 0 | 0 | 4596 | 2241 | 1500 | 15.4495 | 6410
LSBLG1620/MCF | 1600 | -- | 248 | 57.4 | -- | 4611*2343*1600 | 7730 | 367078 | 0 |  | 27531000 | 0 | 0 | 0 | 4611 | 2343 | 1600 | 17.2857 | 7730
LSBLG1780/MCF | 1759 | -- | 272.7 | 62.4 | -- | 4611*2343*1600 | 7850 | 404858 | 0 |  | 30364000 | 0 | 0 | 0 | 4611 | 2343 | 1600 | 17.2857 | 7850
Аксессуары к чиллерам | [17 empty] | 0
KJRM-120D/BMK-E | Touch style контроллер для модульных чиллеров MDGB(C)(T)L, MDC-SS, MDC-SU |  |  |  |  | 120*120*20 | 0.23 | 490 | 0 |  | 37000 | 0 | 0 | 0 | 200 | 145 | 55 | 0.001595 | 0.4
KJR-120F1/BMK-E | Опциональный Touch style контроллер для мини-чиллеров MDGC-V |  |  |  |  | 120*120*20 | 0.21 | 490 | 0 |  | 37000 | 0 | 0 | 0 | 165 | 160 | 50 | 0.00132 | 0.38
KJR-120B/MBTE | Опциональный контроллер для модульных чиллеров MDGB(C)(T)L, MDC-SS, MDC-SU с функцией недельного таймера | [5 empty] | 0.2 | 326 | 0 |  | 24000 | 0 | 0 | 0 |  |  |  | 0 | 0.25
! под заказ
! под заказ
! под заказ

## Гидромодули
Модель | Рекомендованная производительность чиллера, кВт | Расход воды, м3/ч | Напор насоса, м | Объем расширительного бака, л | Габариты блока, мм | Вес сухой, кг | Розничная цена, USD | Оптовая цена, USD | Рекомендованная розничная цена (РРЦ), руб.
(Ш*В*Г)
Гидромодули для чиллеров с одним насосом, встроенный расширительный бак, реле протока, балансировочный клапан, воздухоотводчик, (*УПП - устройство плавного пуска), 440В/50Гц/3ф
НС F5.9/P22.0 (30) | 30 | 5.9 | 22 | 12 | 2000*350*900 | 225 | 12725 | 0 | 954000
НС F11.2/P21.5 (60-65) | 60-65 | 11.2 | 21.5 | 12 | 2000*370*1100 | 230 | 13421 | 0 | 1007000
НС F15.5/P21.2 (90) | 90 | 15.5 | 21.2 | 35 | 2300*450*1100 | 260 | 13768 | 0 | 1033000
НС F30.9/P22.0 (120-160) | 120-160 | 30.9 | 22 | 35 | 2500*450*1100 | 320 | 15000 | 0 | 1125000
НС F46.4/P24.0 (195-270) | 195-270 | 46.4 | 24 | 50 | 2800*450*1100 | 360 | 17267 | 0 | 1295000
НС F76.0/P23.5 (300-480) | 300-480 | 76 | 23.5 | 50 | 3200*500*1300 | 540 | 20514 | 0 | 1539000
НС F137.5/P24.0 (520-800) | 520-800 | 137.5 | 24 | 80 | 3500*500*1500 | 700 | 30655 | 0 | 2299000
НС F155.0/P23.7 (900-1000) | 900-1000 | 155 | 23.7 | 80 | 4200*800*1600 | 900 | 43071 | 0 | 3230000
НС F275.0/P22.0 (1000-1600) +УПП | 1000-1600 | 275 | 21.7 | 100 | 4400*800*1600 | 1100 | 63968 | 0 | 4798000
Гидромодули для чиллеров с двумя насосами, встроенный расширительный бак, реле протока, балансировочный клапан, воздухоотводчик, (**УПП - устройство плавного пуска) 440В/50Гц/3ф
НС F5.9/P22.0 D (30) | 30 | 5.9 | 22 | 12 | 2400*800*1000 | 510 | 24090 | 0 | 1807000
НС F11.2/P21.5 D (60-65) | 60-65 | 11.2 | 21.5 | 12 | 2600*800*1100 | 540 | 25411 | 0 | 1906000
НС F15.5/P21.2 D (90) | 90 | 15.5 | 21.2 | 35 | 2900*1000*1200 | 550 | 27163 | 0 | 2037000
НС F30.9/P22.0 D (120-160) | 120-160 | 30.9 | 22 | 35 | 3200*1000*1400 | 650 | 29865 | 0 | 2240000
НС F46.4/P24.0 D (195-270) | 195-270 | 46.4 | 24 | 50 | 3400*1000*1400 | 700 | 35383 | 0 | 2654000
НС F76.0/P23.5 D (300-480) | 300-480 | 76 | 23.5 | 50 | 3700*1200*1500 | 1200 | 44840 | 0 | 3363000
НС F137.5/P24.0 D (520-800) | 520-800 | 137.5 | 24 | 80 | 4750*1400*1500 | 1500 | 53355 | 0 | 4002000
НС F155.0/P23.7 D (900-1000) | 900-1000 | 155 | 23.7 | 80 | 5500*1900*1800 | 1900 | 63914 | 0 | 4794000
НС F275.0/P22.0 D (1000-1600) +2 УПП** | 1000-1600 | 275 | 21.7 | 100 | 59000*2100*1800 | 2250 | 125243 | 0 | 9393000
Гидромодули для чиллеров с двумя насосами, встроенный расширительный бак, реле протока, воздухоотводчик, (**УПП - устройство плавного пуска) 440В/50Гц/3ф, (L - "Облегчённая версия", нет в комплекте фильтр фланцевый сетчатый, клапан балансировочный, клапан обратный межфланцевый дисковый)
НС F5.9/P22.0 D-L (30) | 30 | 5.9 | 22 | 12 | 2400*800*1000 | 510 | 23026 | 0 | 1727000
НС F11.2/P21.5 D-L (60-65) | 60-65 | 11.2 | 21.5 | 12 | 2600*800*1100 | 540 | 23841 | 0 | 1788000
НС F15.5/P21.2 D-L (90) | 90 | 15.5 | 21.2 | 35 | 2900*1000*1200 | 550 | 25272 | 0 | 1895000
НС F30.9/P22.0 D-L (120-160) | 120-160 | 30.9 | 22 | 35 | 3200*1000*1400 | 650 | 27412 | 0 | 2056000
НС F46.4/P24.0 D-L (195-270) | 195-270 | 46.4 | 24 | 50 | 3400*1000*1400 | 700 | 31765 | 0 | 2382000
НС F76.0/P23.5 D-L (300-480) | 300-480 | 76 | 23.5 | 50 | 3700*1200*1500 | 1200 | 41087 | 0 | 3082000
НС F137.5/P24.0 D-L (520-800) | 520-800 | 137.5 | 24 | 80 | 4750*1400*1500 | 1500 | 44624 | 0 | 3347000
НС F155.0/P23.7 D-L (900-1000) | 900-1000 | 155 | 23.7 | 80 | 5500*1900*1800 | 1900 | 47905 | 0 | 3593000
НС F275.0/P22.0 D-L (1000-1600) +2 УПП** | 1000-1600 | 275 | 21.7 | 100 | 59000*2100*1800 | 2250 | 98899 | 0 | 7417000

## Фанкойлы
ОБЪЕМ ЗАКАЗА | [7 empty] | 0
0
0
Модель | Мощность, кВт |  | Расход воды | Гидр. сопр-е, кПа | Уровень шума, дБ(А) | Габариты, мм | Вес нетто, кг | Розничная цена, USD | Оптовая цена, USD | Коли-чество, ед. | Рекомендованная розничная цена (РРЦ), руб. |  | Сумма заказа, $ | Объем заказа, м3 | Вес брутто заказа, кг | ширина | высота | глубина | объем, м3 | вес брутто, кг
| холод | тепло | м3/ч |  |  | (ШхВхГ)
ФАНКОЙЛЫ 2-ТРУБНЫЕ | [12 empty] | 0 | 0 | 0
Фанкойлы кассетные компактные 4-поточные
MDKD-300R | 3 | 4 | 0.522 | 14 | 28 | 575*261*575 | 16.5 | 758 | 0 |  | 57000 |  | 0 | 0 | 0 | 655 | 290 | 655 | 0.12442 | 20
MDV-MBQ4-03B | [5 empty] | 647*50*647 | 3 | 0 | [5 empty] | 0 | 0 | 715 | 123 | 715 | 0.062881 | 5
2011804A0020 | [5 empty] | 395*50*270 | 0.3 | 0 | [5 empty] | 0 | 0 | 270 | 50 | 395 | 0.0053325 | 0.60971
MDKD-400R | 3.7 | 5.1 | 0.642 | 15 | 32 | 575*261*575 | 16.5 | 811 | 0 |  | 61000 |  | 0 | 0 | 0 | 655 | 290 | 655 | 0.12442 | 20
MDV-MBQ4-03B | [5 empty] | 647*50*647 | 3 | 0 | [5 empty] | 0 | 0 | 715 | 123 | 715 | 0.062881 | 5
2011804A0020 | [5 empty] | 395*50*270 | 0.3 | 0 | [5 empty] | 0 | 0 | 270 | 50 | 395 | 0.0053325 | 0.60971
MDKD-450R | 4.1 | 5.6 | 0.684 | 15 | 33 | 575*261*575 | 16.5 | 822 | 0 |  | 62000 |  | 0 | 0 | 0 | 655 | 290 | 655 | 0.12442 | 20
MDV-MBQ4-03B | [5 empty] | 647*50*647 | 3 | 0 | [5 empty] | 0 | 0 | 715 | 123 | 715 | 0.062881 | 5
2011804A0020 | [5 empty] | 395*50*270 | 0.3 | 0 | [5 empty] | 0 | 0 | 270 | 50 | 395 | 0.0053325 | 0.60971
MDKD-500R | 4.5 | 6 | 0.774 | 16 | 34 | 575*261*575 | 16.5 | 870 | 0 |  | 65000 |  | 0 | 0 | 0 | 655 | 290 | 655 | 0.12442 | 20
MDV-MBQ4-03B | [5 empty] | 647*50*647 | 3 | 0 | [5 empty] | 0 | 0 | 715 | 123 | 715 | 0.062881 | 5
2011804A0020 | [5 empty] | 395*50*270 | 0.3 | 0 | [5 empty] | 0 | 0 | 270 | 50 | 395 | 0.0053325 | 0.60971
В комплекте с противопылевым фильтром, дренажной помпой и ИК ПДУ, декоративная панель и дренажный поддон отгружаются отдельными позициями, 3-ходовой клапан поставляется отдельно.
Фанкойлы кассетные полноразмерные 4-поточные
MDKA-600R | 5.7 | 9.66 | 0.984 | 23.8 | 36 | 840*230*840 | 25 | 923 | 0 |  | 69000 |  | 0 | 0 | 0 | 900 | 237 | 900 | 0.19197 | 30
MDV-MBQ4-02C | [5 empty] | 950*45*950 | 6 | 0 | [5 empty] | 0 | 0 | 1035 | 90 | 1035 | 0.09641 | 9
MDKA-750R | 7 | 11.55 | 1.2 | 25.2 | 37 | 840*230*840 | 25 | 955 | 0 |  | 72000 |  | 0 | 0 | 0 | 900 | 237 | 900 | 0.19197 | 30
MDV-MBQ4-02C | [5 empty] | 950*45*950 | 6 | 0 | [5 empty] | 0 | 0 | 1035 | 90 | 1035 | 0.09641 | 9
MDKA-850R | 7.27 | 12.42 | 1.248 | 27 | 38 | 840*230*840 | 30.5 | 1105 | 0 |  | 83000 |  | 0 | 0 | 0 | 900 | 307 | 900 | 0.24867 | 36.2
MDV-MBQ4-02C | [5 empty] | 950*45*950 | 6 | 0 | [5 empty] | 0 | 0 | 1035 | 90 | 1035 | 0.09641 | 9
MDKA-950R | 8.22 | 13.85 | 1.416 | 31.2 | 39 | 840*230*840 | 30.5 | 1139 | 0 |  | 85000 |  | 0 | 0 | 0 | 900 | 307 | 900 | 0.24867 | 36.2
MDV-MBQ4-02C | [5 empty] | 950*45*950 | 6 | 0 | [5 empty] | 0 | 0 | 1035 | 90 | 1035 | 0.09641 | 9
MDKA-1200R | 10.39 | 17.58 | 1.788 | 44 | 40 | 840*230*840 | 30.5 | 1167 | 0 |  | 88000 |  | 0 | 0 | 0 | 900 | 307 | 900 | 0.24867 | 36.2
MDV-MBQ4-02C | [5 empty] | 950*45*950 | 6 | 0 | [5 empty] | 0 | 0 | 1035 | 90 | 1035 | 0.09641 | 9
MDKA-1500R | 12.9 | 17.6 | 2.214 | 40 | 41 | 840*230*840 | 35 | 1199 | 0 |  | 90000 |  | 0 | 0 | 0 | 900 | 307 | 900 | 0.24867 | 41
MDV-MBQ4-02C | [5 empty] | 950*45*950 | 6 | 0 | [5 empty] | 0 | 0 | 1035 | 90 | 1035 | 0.09641 | 9
В комплекте с противопылевым фильтром, дренажной помпой, ИК ПДУ и дренажным поддоном, декоративная панель отгружается отдельной позицией, 3-ходовой клапан поставляется отдельно.
Фанкойлы кассетные 1-поточные
MDKC-300R | 3.04 | 5.13 | 0.52 | 14 | 32 | 1054*155*428 | 12.8 | 914 | 0 |  | 69000 |  | 0 | 0 | 0 | 1155 | 245 | 490 | 0.13866 | 16.6
MBQ1-02D | [5 empty] | 1180*25*465 | 3.5 | [6 empty] | 0 | 0 | 1232 | 107 | 517 | 0.068153 | 5.2
MDKC-400R | 3.79 | 6.41 | 0.65 | 20 | 34 | 1054*155*428 | 12.8 | 945 | 0 |  | 71000 |  | 0 | 0 | 0 | 1155 | 245 | 490 | 0.13866 | 16.6
MBQ1-02D | [5 empty] | 1180*25*465 | 3.5 | [6 empty] | 0 | 0 | 1232 | 107 | 517 | 0.068153 | 5.2
MDKC-V600R | 5.09 | 5.57 | 0.87 | 38.22 | 33.1 | 1275*189*452 | 17.5 | 1514 | 0 |  | 114000 |  | 0 | 0 | 0 | 1400 | 295 | 505 | 0.20857 | 16.6
MBQ1-01D | [5 empty] | 1350*25*505 | 4 | [6 empty] | 0 | 0 | 1410 | 95 | 560 | 0.075012 | 5.4
В комплекте с противопылевым фильтром, дренажной помпой и ИК ПДУ, декоративная панель отгружается отдельной позицией, 3-ходовой клапан поставляется отдельно.
Фанкойлы настенные серии R3 (Eurovent), в комплекте с ИК ПДУ, 3-ходовой клапан встроен
MDKG-250R3 | 2.63 | 3.36 | 0.452 | 29.4 | 20 | 915*290*230 | 13 | 833 | 0 |  | 62000 |  | 0 | 0 | 0 | 1020 | 390 | 315 | 0.12531 | 16.3
MDKG-300R3 | 2.97 | 3.91 | 0.511 | 35.6 | 24 | 915*290*230 | 13 | 850 | 0 |  | 64000 |  | 0 | 0 | 0 | 1020 | 390 | 315 | 0.12531 | 16.3
MDKG-400R3 | 3.28 | 4.37 | 0.564 | 43.5 | 26 | 915*290*230 | 13.3 | 876 | 0 |  | 66000 |  | 0 | 0 | 0 | 1020 | 390 | 315 | 0.12531 | 16.7
MDKG-500R3 | 4.25 | 5.81 | 0.731 | 31.8 | 28 | 1072*315*230 | 15.8 | 937 | 0 |  | 70000 |  | 0 | 0 | 0 | 1180 | 415 | 315 | 0.15426 | 19.4
MDKG-600R3 | 5 | 6.7 | 0.86 | 42.5 | 29 | 1072*315*230 | 15.8 | 961 | 0 |  | 72000 |  | 0 | 0 | 0 | 1180 | 415 | 315 | 0.15426 | 19.4
Фанкойлы канальные двухрядные
Модель | Мощность, кВт |  | Расход воды | Производительность по воздуху, м3/ч | Уровень шума, дБ (А) | Габариты, мм | Вес нетто, кг | Розничная цена, USD | Оптовая цена, USD | Коли-чество, ед.
| холод | тепло | м3/ч |  |  | (ШхВхГ)
Фанкойлы канальные, двухрядные, 12 Па (Eurovent) | [11 empty] | ***
MDKT2-300G12 | 2.7 | 4.3 | 0.464 | 510 | 29 | 841*241*522 | 16.5 | 300 | 0 |  | 23000 |  | 0 | 0 | 0 | 890 | 260 | 550 | 0.12727 | 19
MDKT2-400G12 | 3.6 | 5.4 | 0.619 | 680 | 31 | 941*241*522 | 19.2 | 309 | 0 |  | 23000 |  | 0 | 0 | 0 | 990 | 260 | 550 | 0.14157 | 21.6
MDKT2-500G12 | 4.4 | 6.8 | 0.757 | 850 | 32 | 941*241*522 | 19.2 | 322 | 0 |  | 24000 |  | 0 | 0 | 0 | 990 | 260 | 550 | 0.14157 | 21.6
В комплекте со встроенным пленумом, противопылевым фильтром, дренажным поддоном. 3-ходовой клапан и термостат поставляются отдельно.
Фанкойлы канальные, двухрядные, 30 Па (Eurovent)
MDKT2-200G30 | 2 | 3.2 | 0.344 | 340 | 31 | 741*241*522 | 13.9 | 263 | 0 |  | 20000 |  | 0 | 0 | 0 | 790 | 260 | 550 | 0.11297 | 16.2
MDKT2-300G30 | 2.7 | 4.3 | 0.464 | 510 | 32 | 841*241*522 | 16.5 | 309 | 0 |  | 23000 |  | 0 | 0 | 0 | 890 | 260 | 550 | 0.12727 | 19
MDKT2-400G30 | 3.6 | 5.4 | 0.619 | 680 | 33 | 941*241*522 | 19.2 | 325 | 0 |  | 24000 |  | 0 | 0 | 0 | 990 | 260 | 550 | 0.14157 | 21.6
MDKT2-500G30 | 4.4 | 6.8 | 0.757 | 850 | 34 | 941*241*522 | 19.2 | 341 | 0 |  | 26000 |  | 0 | 0 | 0 | 990 | 260 | 550 | 0.14157 | 21.6
MDKT2-600G30 | 5.5 | 8.1 | 0.946 | 1020 | 35 | 1161*241*522 | 22 | 385 | 0 |  | 29000 |  | 0 | 0 | 0 | 1210 | 260 | 550 | 0.17303 | 25
MDKT2-800G30 | 7.5 | 11 | 1.29 | 1360 | 36 | 1461*241*522 | 30.9 | 547 | 0 |  | 41000 |  | 0 | 0 | 0 | 1510 | 260 | 550 | 0.21593 | 34.5
MDKT2-1000G30 | 8.9 | 13.5 | 1.531 | 1700 | 37 | 1566*241*522 | 33.4 | 581 | 0 |  | 44000 |  | 0 | 0 | 0 | 1615 | 260 | 550 | 0.23095 | 37
MDKT2-1200G30 | 10.8 | 16.5 | 1.858 | 2040 | 38 | 1856*241*522 | 38.5 | 647 | 0 |  | 49000 |  | 0 | 0 | 0 | 1905 | 260 | 550 | 0.27242 | 42
MDKT2-1400G30 | 12.3 | 19.5 | 2.116 | 2380 | 39 | 2022*241*522 | 42.1 | 694 | 0 |  | 52000 |  | 0 | 0 | 0 | 2070 | 260 | 550 | 0.29601 | 47.5
В комплекте со встроенным пленумом, противопылевым фильтром, дренажным поддоном. 3-ходовой клапан и термостат поставляются отдельно.
Фанкойлы канальные, двухрядные, 50 Па (Eurovent)
MDKT2-200G50 | 2 | 3.2 | 0.344 | 340 | 33 | 741*241*522 | 13.9 | 291 | 0 |  | 22000 |  | 0 | 0 | 0 | 790 | 260 | 550 | 0.11297 | 16.2
MDKT2-300G50 | 2.7 | 4.3 | 0.464 | 510 | 35 | 841*241*522 | 16.5 | 334 | 0 |  | 25000 |  | 0 | 0 | 0 | 890 | 260 | 550 | 0.12727 | 19
MDKT2-400G50 | 3.6 | 5.4 | 0.619 | 680 | 36 | 941*241*522 | 19.2 | 350 | 0 |  | 26000 |  | 0 | 0 | 0 | 990 | 260 | 550 | 0.14157 | 21.6
MDKT2-500G50 | 4.4 | 6.8 | 0.757 | 850 | 37 | 941*241*522 | 19.2 | 372 | 0 |  | 28000 |  | 0 | 0 | 0 | 990 | 260 | 550 | 0.14157 | 21.6
MDKT2-600G50 | 5.5 | 8.1 | 0.946 | 1020 | 37 | 1161*241*522 | 22 | 415 | 0 |  | 31000 |  | 0 | 0 | 0 | 1210 | 260 | 550 | 0.17303 | 25
MDKT2-800G50 | 7.5 | 11 | 1.29 | 1360 | 40 | 1461*241*522 | 30.9 | 594 | 0 |  | 45000 |  | 0 | 0 | 0 | 1510 | 260 | 550 | 0.21593 | 34.5
MDKT2-1000G50 | 8.9 | 13.5 | 1.531 | 1700 | 41 | 1566*241*522 | 33.4 | 637 | 0 |  | 48000 |  | 0 | 0 | 0 | 1615 | 260 | 550 | 0.23095 | 37
MDKT2-1200G50 | 10.8 | 16.5 | 1.858 | 2040 | 41 | 1856*241*522 | 38.5 | 713 | 0 |  | 53000 |  | 0 | 0 | 0 | 1905 | 260 | 550 | 0.27242 | 42
MDKT2-1400G50 | 12.3 | 19.5 | 2.116 | 2380 | 42 | 2022*241*522 | 42.1 | 766 | 0 |  | 57000 |  | 0 | 0 | 0 | 2070 | 260 | 550 | 0.29601 | 47.5
В комплекте со встроенным пленумом, противопылевым фильтром, дренажным поддоном. 3-ходовой клапан и термостат поставляются отдельно. | [12 empty] | 0 | 0 | 0
Фанкойлы канальные трёхрядные | [12 empty] | 0 | 0 | 0
Фанкойлы канальные, трёхрядные, 12 Па (Eurovent) | [12 empty] | 0 | 0 | 0
MDKT3-200G12 | 2.2 | 3.5 | 0.378 | 340 | 26 | 741*241*522 | 14.6 | 332 | 0 |  | 25000 |  | 0 | 0 | 0
MDKT3-300G12 | 3.1 | 5.3 | 0.533 | 510 | 27 | 841*241*522 | 17 | 363 | 0 |  | 27000 |  | 0 | 0 | 0
MDKT3-400G12 | 4 | 6.8 | 0.688 | 680 | 28 | 941*241*522 | 20.2 | 401 | 0 |  | 30000 |  | 0 | 0 | 0
MDKT3-500G12 | 4.6 | 7.9 | 0.791 | 850 | 30 | 941*241*522 | 20.2 | 438 | 0 |  | 33000 |  | 0 | 0 | 0
MDKT3-600G12 | 5.8 | 9.8 | 0.998 | 1020 | 32 | 1161*241*522 | 23 | 469 | 0 |  | 35000 |  | 0 | 0 | 0
MDKT3-800G12 | 8.2 | 13.6 | 1.41 | 1360 | 33 | 1461*241*522 | 31.9 | 666 | 0 |  | 50000 |  | 0 | 0 | 0
MDKT3-1000G12 | 9 | 16 | 1.548 | 1700 | 35 | 1566*241*522 | 34.4 | 704 | 0 |  | 53000 |  | 0 | 0 | 0
MDKT3-1200G12 | 11 | 20.1 | 1.892 | 2040 | 36 | 1856*241*522 | 39.5 | 763 | 0 |  | 57000 |  | 0 | 0 | 0
MDKT3-1400G12 | 12.5 | 21 | 2.15 | 2380 | 38 | 2022*241*522 | 43.1 | 845 | 0 |  | 63000 |  | 0 | 0 | 0
В комплекте со встроенным пленумом, противопылевым фильтром, дренажным поддоном. 3-ходовой клапан и термостат поставляются отдельно. | [12 empty] | 0 | 0 | 0
Фанкойлы канальные, трёхрядные, 30 Па (Eurovent) | [12 empty] | 0 | 0 | 0
MDKT3-200G30 | 2.2 | 3.5 | 0.378 | 340 | 31 | 741*241*522 | 14.6 | 347 | 0 |  | 26000 |  | 0 | 0 | 0
MDKT3-300G30 | 3.1 | 5.3 | 0.533 | 510 | 32 | 841*241*522 | 17 | 382 | 0 |  | 29000 |  | 0 | 0 | 0
MDKT3-400G30 | 4 | 6.8 | 0.688 | 680 | 33 | 941*241*522 | 20.2 | 410 | 0 |  | 31000 |  | 0 | 0 | 0
MDKT3-500G30 | 4.6 | 7.9 | 0.791 | 850 | 34 | 941*241*522 | 20.2 | 452 | 0 |  | 34000 |  | 0 | 0 | 0
MDKT3-600G30 | 5.8 | 9.8 | 0.998 | 1020 | 35 | 1161*241*522 | 23 | 490 | 0 |  | 37000 |  | 0 | 0 | 0
MDKT3-800G30 | 8.2 | 13.6 | 1.41 | 1360 | 36 | 1461*241*522 | 31.9 | 678 | 0 |  | 51000 |  | 0 | 0 | 0
MDKT3-1000G30 | 9 | 16 | 1.548 | 1700 | 37 | 1566*241*522 | 34.4 | 740 | 0 |  | 56000 |  | 0 | 0 | 0
MDKT3-1200G30 | 11 | 20.1 | 1.892 | 2040 | 38 | 1856*241*522 | 39.5 | 814 | 0 |  | 61000 |  | 0 | 0 | 0
MDKT3-1400G30 | 12.5 | 21 | 2.15 | 2380 | 39 | 2022*241*522 | 43.1 | 886 | 0 |  | 66000 |  | 0 | 0 | 0
В комплекте со встроенным пленумом, противопылевым фильтром, дренажным поддоном. 3-ходовой клапан и термостат поставляются отдельно. | [12 empty] | 0 | 0 | 0
Фанкойлы канальные, трёхрядные, 50 Па (Eurovent) | [12 empty] | 0 | 0 | 0
MDKT3-200G50 | 2.2 | 3.5 | 0.378 | 340 | 35 | 741*241*522 | 14.6 | 377 | 0 |  | 28000 |  | 0 | 0 | 0
MDKT3-300G50 | 3.1 | 5.3 | 0.533 | 510 | 37 | 841*241*522 | 17 | 414 | 0 |  | 31000 |  | 0 | 0 | 0
MDKT3-400G50 | 4 | 6.8 | 0.688 | 680 | 38 | 941*241*522 | 20.2 | 440 | 0 |  | 33000 |  | 0 | 0 | 0
MDKT3-500G50 | 4.6 | 7.9 | 0.791 | 850 | 39 | 941*241*522 | 20.2 | 485 | 0 |  | 36000 |  | 0 | 0 | 0
MDKT3-600G50 | 5.8 | 9.8 | 0.998 | 1020 | 40 | 1161*241*522 | 23 | 532 | 0 |  | 40000 |  | 0 | 0 | 0
MDKT3-800G50 | 8.2 | 13.6 | 1.41 | 1360 | 40 | 1461*241*522 | 31.9 | 725 | 0 |  | 54000 |  | 0 | 0 | 0
MDKT3-1000G50 | 9 | 16 | 1.548 | 1700 | 40 | 1566*241*522 | 34.4 | 776 | 0 |  | 58000 |  | 0 | 0 | 0
MDKT3-1200G50 | 11 | 20.1 | 1.892 | 2040 | 41 | 1856*241*522 | 39.5 | 872 | 0 |  | 65000 |  | 0 | 0 | 0
MDKT3-1400G50 | 12.5 | 21 | 2.15 | 2380 | 42 | 2022*241*522 | 43.1 | 939 | 0 |  | 70000 |  | 0 | 0 | 0
В комплекте со встроенным пленумом, противопылевым фильтром, дренажным поддоном. 3-ходовой клапан и термостат поставляются отдельно. | [12 empty] | 0 | 0 | 0
Фанкойлы канальные, трёхрядные, высоконапорные 70-100 Па | [12 empty] | 0 | 0 | 0
MDKT3H-800G70 | 6.6 | 9.7 | 1.135 | 1360 | 35 | 946*400*816 | 50 | 729 | 0 |  | 55000 |  | 0 | 0 | 0
MDKT3H-1000G70 | 8.8 | 13.2 | 1.514 | 1700 | 36 | 946*400*816 | 52 | 785 | 0 |  | 59000 |  | 0 | 0 | 0
MDKT3H-1200G70 | 10 | 15 | 1.72 | 2040 | 37 | 946*400*816 | 52 | 812 | 0 |  | 61000 |  | 0 | 0 | 0
MDKT3H-1400G70 | 12 | 17.9 | 2.064 | 2380 | 38 | 946*400*816 | 54 | 875 | 0 |  | 66000 |  | 0 | 0 | 0
MDKT3H-1600G100 | 14.1 | 21.2 | 2.425 | 2720 | 40 | 1290*400*809 | 76 | 1091 | 0 |  | 82000 |  | 0 | 0 | 0
MDKT3H-1800G100 | 15.8 | 23.8 | 2.718 | 3060 | 46 | 1290*400*809 | 76 | 1191 | 0 |  | 89000 |  | 0 | 0 | 0
MDKT3H-2200G100 | 19.9 | 30 | 3.423 | 3740 | 47 | 1290*400*809 | 76 | 1278 | 0 |  | 96000 |  | 0 | 0 | 0
В комплекте со встроенным пленумом, противопылевым фильтром, дренажным поддоном. 3-ходовой клапан и термостат поставляются отдельно. | [12 empty] | 0 | 0 | 0
Фанкойлы напольно-потолочные в корпусе с нижним забором воздуха | [12 empty] | 0 | 0 | 0
MDKH2-150-R3 | 1.65 | 1.85 | 0.283 | 22.11 | 34 | 495*200*790 | 16.3 | 487 | 0 |  | 36000 |  | 0 | 0 | 0 | 595 | 300 | 895 | 0.15976 | 21.8
MDKH2-150-R4 | 2.25 | 2.35 | 0.386 | 49.29 | 39 | 495*200*790 | 16.7 | 497 | 0 |  | 37000 |  | 0 | 0 | 0 | 595 | 300 | 895 | 0.15976 | 22.2
MDKH2-250-R3 | 2.65 | 3.05 | 0.454 | 18.19 | 31 | 495*200*1020 | 20 | 522 | 0 |  | 39000 |  | 0 | 0 | 0 | 595 | 300 | 1125 | 0.20081 | 26
MDKH2-250-R4 | 3.05 | 3.15 | 0.523 | 33.66 | 32 | 495*200*1020 | 20.8 | 547 | 0 |  | 41000 |  | 0 | 0 | 0 | 595 | 300 | 1125 | 0.20081 | 26.8
MDKH2-350-R3 | 3.85 | 3.7 | 0.66 | 44.15 | 36 | 495*200*1240 | 24 | 611 | 0 |  | 46000 |  | 0 | 0 | 0 | 595 | 300 | 1345 | 0.24008 | 31
MDKH2-350-R4 | 4.2 | 4.1 | 0.72 | 44.3 | 37 | 495*200*1240 | 25.4 | 636 | 0 |  | 48000 |  | 0 | 0 | 0 | 595 | 300 | 1345 | 0.24008 | 32.4
MDKH2-500-R3 | 4.65 | 4.35 | 0.797 | 61.58 | 43 | 495*200*1240 | 24 | 681 | 0 |  | 51000 |  | 0 | 0 | 0 | 595 | 300 | 1345 | 0.24008 | 31
MDKH2-500-R4 | 5.35 | 5.7 | 0.917 | 68.61 | 43 | 495*200*1240 | 25.4 | 696 | 0 |  | 52000 |  | 0 | 0 | 0 | 595 | 300 | 1345 | 0.24008 | 32.4
MDKH2-700-R3 | 6 | 6.15 | 1.029 | 62.13 | 45 | 495*200*1360 | 27.3 | 736 | 0 |  | 55000 |  | 0 | 0 | 0 | 595 | 300 | 1465 | 0.2615 | 34.8
MDKH2-700-R4 | 6.75 | 7.15 | 1.157 | 46.5 | 46 | 495*200*1360 | 28.5 | 781 | 0 |  | 59000 |  | 0 | 0 | 0 | 595 | 300 | 1465 | 0.2615 | 36
MDKH2-800-R3 | 7.35 | 8.2 | 1.26 | 48.82 | 50 | 591*200*1360 | 31.7 | 810 | 0 |  | 61000 |  | 0 | 0 | 0 | 695 | 300 | 1465 | 0.30545 | 40.2
MDKH2-800-R4 | 8.25 | 8.5 | 1.414 | 74.76 | 50 | 591*200*1360 | 34 | 855 | 0 |  | 64000 |  | 0 | 0 | 0 | 695 | 300 | 1465 | 0.30545 | 42
В комплекте с противопылевым фильтром и дренажным поддоном, 3-ходовой клапан и термостат поставляются отдельно. | [12 empty] | 0 | 0 | 0
Фанкойлы напольно-потолочные без корпуса | [12 empty] | 0 | 0 | 0
MDKH3-150-R3 | 1.65 | 1.85 | 0.283 | 22.11 | 34 | 455*200*607 | 11.6 | 462 | 0 |  | 34000 |  | 0 | 0 | 0 | 555 | 255 | 755 | 0.10685 | 15.9
MDKH3-150-R4 | 2.25 | 2.35 | 0.386 | 49.29 | 39 | 455*200*607 | 12 | 472 | 0 |  | 35000 |  | 0 | 0 | 0 | 555 | 255 | 755 | 0.10685 | 16.3
MDKH3-250-R3 | 2.65 | 3.05 | 0.454 | 18.19 | 31 | 455*200*837 | 13.9 | 497 | 0 |  | 37000 |  | 0 | 0 | 0 | 555 | 255 | 985 | 0.1394 | 19.4
MDKH3-250-R4 | 3.05 | 3.15 | 0.523 | 33.66 | 32 | 455*200*837 | 14.8 | 522 | 0 |  | 39000 |  | 0 | 0 | 0 | 555 | 255 | 985 | 0.1394 | 20.3
MDKH3-350-R3 | 3.85 | 3.7 | 0.66 | 44.15 | 36 | 455*200*1057 | 17.3 | 587 | 0 |  | 44000 |  | 0 | 0 | 0 | 555 | 255 | 1205 | 0.17054 | 24
MDKH3-350-R4 | 4.2 | 4.1 | 0.72 | 44.3 | 37 | 455*200*1057 | 18.2 | 611 | 0 |  | 46000 |  | 0 | 0 | 0 | 555 | 255 | 1205 | 0.17054 | 24.9
MDKH3-500-R3 | 4.65 | 4.35 | 0.797 | 61.58 | 43 | 455*200*1057 | 17.9 | 646 | 0 |  | 48000 |  | 0 | 0 | 0 | 555 | 255 | 1205 | 0.17054 | 24.6
MDKH3-500-R4 | 5.35 | 5.7 | 0.917 | 68.61 | 43 | 455*200*1057 | 18.8 | 666 | 0 |  | 50000 |  | 0 | 0 | 0 | 555 | 255 | 1205 | 0.17054 | 25.5
MDKH3-700-R3 | 6 | 6.15 | 1.029 | 62.13 | 45 | 455*200*1177 | 20.5 | 701 | 0 |  | 53000 |  | 0 | 0 | 0 | 555 | 255 | 1325 | 0.18752 | 27.3
MDKH3-700-R4 | 6.75 | 7.15 | 1.157 | 46.5 | 46 | 455*200*1177 | 21.7 | 741 | 0 |  | 56000 |  | 0 | 0 | 0 | 555 | 255 | 1325 | 0.18752 | 28.5
MDKH3-800-R3 | 7.35 | 8.2 | 1.26 | 48.82 | 50 | 550*200*1177 | 24 | 781 | 0 |  | 59000 |  | 0 | 0 | 0 | 650 | 255 | 1325 | 0.21962 | 31.1
MDKH3-800-R4 | 8.25 | 8.5 | 1.414 | 74.76 | 50 | 550*200*1177 | 25.2 | 825 | 0 |  | 62000 |  | 0 | 0 | 0 | 650 | 255 | 1325 | 0.21962 | 32.3
В комплекте с противопылевым фильтром и дренажным поддоном, 3-ходовой клапан и термостат поставляются отдельно. | [12 empty] | 0 | 0 | 0
Аксессуары к 2х-трубным фанкойлам | [12 empty] | 0 | 0 | 0
2011804A0020 | Дренажный поддон для фанкойлов MDKD-** | [5 empty] | 0.31 | 14 | 0 |  | 1000 |  | 0 | 0 | 0
MDV-MBQ4-02C | Панель к фанкойлам MDKA-** | [6 empty] | 180 | 0 |  | 14000 |  | 0 | 0 | 0
MDV-MBQ4-03B | Панель к фанкойлам MDKD-** | [6 empty] | 165 | 0 |  | 12000 |  | 0 | 0 | 0
MBQ1-02D | Панель к фанкойлам MDKC-** (для моделей до 3,79кВт включительно) | [6 empty] | 147 | 0 |  | 11000 |  | 0 | 0 | 0
TWVK04 | Клапан 3-х ходовой с приводном для фанкойлов MDKH*-** /MDKF*-** | [6 empty] | 293 | 0 |  | 22000 |  | 0 | 0 | 0
TWVK09 | Клапан 3-х ходовой c приводом (универсальный) | [6 empty] | 145 | 0 |  | 11000 |  | 0 | 0 | 0
TWVK10 | Клапан 3-х ходовой c приводом (универсальный) для однопоточных кассетных фанкойлов MDKС-*** | [6 empty] | 203 | 0 |  | 15000 |  | 0 | 0 | 0
TWVK11 | Клапан 3-х ходовой c приводом (для высоконапорных канальных фанкойлов 14,1-19,9 кВт) | [6 empty] | 159 | 0 |  | 12000 |  | 0 | 0 | 0
TWVK92 | Клапан 3-х ходовой с приводом и комплектом трубок для напольно-потолочных фанкойлов MDKH2-150-R3/R4 - MDKH2-700-R3/R4 | [6 empty] | 480.7869 | 0 |  | 36000
TWVK95 | Клапан 3-х ходовой с приводом и комплектом трубок для напольно-потолочных фанкойлов MDKH2-800-R3/R4 | [6 empty] | 485.3606 | 0 |  | 36000
12126200000334 | Комплект подставок для напольной установки фанкойлов MDKH2 | [6 empty] | 43 | 0 |  | 3000
KJR-19B/E | механический термостат для фанкойлов серий MDKT/MDKH | [6 empty] | 81 | 0 |  | 6000 |  | 0 | 0 | 0
KJR-811 | термостат для фанкойлов серий MDKT / MDKH | [6 empty] | 121 | 0 |  | 9000 |  | 0 | 0 | 0
NIM 01 | устройство адресации (только для кассетных компактных фанкойлов) для подключения к центральному контроллеру CCM03/E, CCM30 |  |  |  |  | 150*110*72 | 0.1 | 129 | 0 |  | 10000 |  | 0 | 0 | 0
FCUKZ-03 | блок управления фанкойлами, для MDKT** 2-х трубных, MDKH, проводной пульт в комплекте, поддержка Modbus |  |  |  |  | 296*66*212 | 1.4 | 357 | 0 |  | 27000 |  | 0 | 0 | 0
ФАНКОЙЛЫ 4-х ТРУБНЫЕ
Фанкойлы 4-х трубные кассетного типа компактные 4-х поточные
MDKD-300S | 2.5 | 3.7 | 0.432 | 22 | 28 | 575*261*575 | 17.5 | 963 | 0 |  | 72000 |  | 0 | 0 | 0 | 670 | 290 | 670 | 0.13018 | 21.5
MDV-MBQ4-03B | [5 empty] | 647*50*647 | 3 | 0 | [5 empty] | 0 | 0 | 715 | 123 | 715 | 0.062881 | 5
2011804A0020 | [5 empty] | 395*50*270 | 0.3 | 0 | [5 empty] | 0 | 0 | 395 | 50 | 270 | 0.0053325 | 0.61
MDKD-400S | 2.9 | 4.6 | 0.504 | 16 | 32 | 575*261*575 | 17.5 | 1022 | 0 |  | 77000 |  | 0 | 0 | 0 | 670 | 290 | 670 | 0.13018 | 21.5
MDV-MBQ4-03B | [5 empty] | 647*50*647 | 3 | 0 | [5 empty] | 0 | 0 | 715 | 123 | 715 | 0.062881 | 5
2011804A0020 | [5 empty] | 395*50*270 | 0.3 | 0 | [5 empty] | 0 | 0 | 395 | 50 | 270 | 0.0053325 | 0.61
MDKD-500S | 3.5 | 5.1 | 0.6 | 24 | 34 | 575*261*575 | 17.5 | 1092 | 0 |  | 82000 |  | 0 | 0 | 0 | 670 | 290 | 670 | 0.13018 | 21.5
MDV-MBQ4-03B | [5 empty] | 647*50*647 | 3 | 0 | [5 empty] | 0 | 0 | 715 | 123 | 715 | 0.062881 | 5
2011804A0020 | [5 empty] | 395*50*270 | 0.3 | 0 | [5 empty] | 0 | 0 | 395 | 50 | 270 | 0.0053325 | 0.61
В комплекте с противопылевым фильтром, дренажной помпой и ИК ПДУ, декоративная панель и дренажный поддон отгружаются отдельными позициями, 3-ходовой клапан поставляется отдельно.
Фанкойлы 4-х трубные кассетного типа полноразмерные 4-х поточные
MDKA-600F | 5.1 | 6.67 | 0.876 | 15 | 26 | 840*300*840 | 35 | 1222 | 0 |  | 92000 |  | 0 | 0 | 0 | 900 | 330 | 900 | 0.2673 | 41
MDV-MBQ4-02C | [5 empty] | 950*45*950 | 6 | 0 | [5 empty] | 0 | 0 | 1035 | 90 | 1035 | 0.09641 | 9
MDKA-750F | 5.93 | 7.87 | 1.02 | 17 | 28 | 840*300*840 | 35 | 1379 | 0 |  | 103000 |  | 0 | 0 | 0 | 900 | 330 | 900 | 0.2673 | 41
MDV-MBQ4-02C | [5 empty] | 950*45*950 | 6 | 0 | [5 empty] | 0 | 0 | 1035 | 90 | 1035 | 0.09641 | 9
MDKA-850F | 6.17 | 8.06 | 1.062 | 20 | 30 | 840*300*840 | 35 | 1455 | 0 |  | 109000 |  | 0 | 0 | 0 | 900 | 330 | 900 | 0.2673 | 41
MDV-MBQ4-02C | [5 empty] | 950*45*950 | 6 | 0 | [5 empty] | 0 | 0 | 1035 | 90 | 1035 | 0.09641 | 9
MDKA-950F | 6.7 | 8.67 | 1.152 | 22 | 32 | 840*300*840 | 35 | 1509 | 0 |  | 113000 |  | 0 | 0 | 0 | 900 | 330 | 900 | 0.2673 | 41
MDV-MBQ4-02C | [5 empty] | 950*45*950 | 6 | 0 | [5 empty] | 0 | 0 | 1035 | 90 | 1035 | 0.09641 | 9
MDKA-1200F | 9.28 | 11.65 | 1.596 | 32 | 34 | 840*300*840 | 38 | 1605 | 0 |  | 120000 |  | 0 | 0 | 0 | 900 | 330 | 900 | 0.2673 | 44
MDV-MBQ4-02C | [5 empty] | 950*45*950 | 6 | 0 | [5 empty] | 0 | 0 | 1035 | 90 | 1035 | 0.09641 | 9
MDKA-1500F | 10.58 | 12.62 | 1.818 | 38 | 36 | 840*300*840 | 38 | 1673 | 0 |  | 125000 |  | 0 | 0 | 0 | 900 | 330 | 900 | 0.2673 | 44
MDV-MBQ4-02C | [5 empty] | 950*45*950 | 6 | 0 | [5 empty] | 0 | 0 | 1035 | 90 | 1035 | 0.09641 | 9
В комплекте с противопылевым фильтром, дренажной помпой, ИК ПДУ и дренажным поддоном, декоративная панель отгружается отдельной позицией, 3-ходовой клапан поставляется отдельно.
Фанкойлы 4-х трубные канального типа, 30 Па (Eurovent)
MDKT3-200FG30 | 2 | 3 | 0.344 | 7.6 | 31 | 741*241*522 | 15.1 | 369 | 0 |  | 28000 |  | 0 | 0 | 0 | 790 | 260 | 550 | 0.11297 | 17.4
MDKT3-300FG30 | 2.7 | 4 | 0.464 | 14.4 | 32 | 841*241*522 | 17.5 | 428 | 0 |  | 32000 |  | 0 | 0 | 0 | 890 | 260 | 550 | 0.12727 | 20
MDKT3-400FG30 | 3.6 | 5.2 | 0.619 | 8.2 | 33 | 941*241*522 | 20.7 | 455 | 0 |  | 34000 |  | 0 | 0 | 0 | 990 | 260 | 550 | 0.14157 | 23.1
MDKT3-500FG30 | 4.3 | 5.7 | 0.74 | 9.5 | 34 | 941*241*522 | 20.7 | 473 | 0 |  | 35000 |  | 0 | 0 | 0 | 990 | 260 | 550 | 0.14157 | 23.1
MDKT3-600FG30 | 5 | 7.2 | 0.86 | 17.2 | 35 | 1161*241*522 | 23.5 | 537 | 0 |  | 40000 |  | 0 | 0 | 0 | 1210 | 260 | 550 | 0.17303 | 26
MDKT3-800FG30 | 6.8 | 9.6 | 1.17 | 18.8 | 36 | 1461*241*522 | 32.4 | 721 | 0 |  | 54000 |  | 0 | 0 | 0 | 1510 | 260 | 550 | 0.21593 | 36
MDKT3-1000FG30 | 7.8 | 10.8 | 1.342 | 30 | 37 | 1566*241*522 | 34.9 | 766 | 0 |  | 57000 |  | 0 | 0 | 0 | 1615 | 260 | 550 | 0.23095 | 38.6
MDKT3-1200FG30 | 10.2 | 13.5 | 1.754 | 40.3 | 38 | 1856*241*522 | 40 | 868 | 0 |  | 65000 |  | 0 | 0 | 0 | 1905 | 260 | 550 | 0.27242 | 43.5
MDKT3-1400FG30 | 11.5 | 15.5 | 1.978 | 51.9 | 39 | 2022*241*522 | 43.6 | 928 | 0 |  | 70000 |  | 0 | 0 | 0 | 2070 | 260 | 550 | 0.29601 | 48.9
В комплекте со встроенным пленумом, противопылевым фильтром, дренажным поддоном. 3-ходовой клапан и термостат поставляются отдельно.
Фанкойлы 4-х трубные канального типа, 50 Па (Eurovent)
MDKT3-200FG50 | 2 | 3 | 0.344 | 7.6 | 32 | 741*241*522 | 15.1 | 411 | 0 |  | 31000 |  | 0 | 0 | 0 | 790 | 260 | 550 | 0.11297 | 17.4
MDKT3-300FG50 | 2.7 | 4 | 0.464 | 14.4 | 34 | 841*241*522 | 17.5 | 449 | 0 |  | 34000 |  | 0 | 0 | 0 | 890 | 260 | 550 | 0.12727 | 20
MDKT3-400FG50 | 3.6 | 5.2 | 0.619 | 8.2 | 35 | 941*241*522 | 20.7 | 488 | 0 |  | 37000 |  | 0 | 0 | 0 | 990 | 260 | 550 | 0.14157 | 23.1
MDKT3-500FG50 | 4.3 | 5.7 | 0.74 | 9.5 | 36 | 941*241*522 | 20.7 | 514 | 0 |  | 39000 |  | 0 | 0 | 0 | 990 | 260 | 550 | 0.14157 | 23.1
MDKT3-600FG50 | 5 | 7.2 | 0.86 | 17.2 | 37 | 1161*241*522 | 23.5 | 563 | 0 |  | 42000 |  | 0 | 0 | 0 | 1210 | 260 | 550 | 0.17303 | 26
MDKT3-800FG50 | 6.8 | 9.6 | 1.17 | 18.8 | 38 | 1461*241*522 | 32.4 | 773 | 0 |  | 58000 |  | 0 | 0 | 0 | 1510 | 260 | 550 | 0.21593 | 36
MDKT3-1000FG50 | 7.8 | 10.8 | 1.342 | 30 | 39 | 1566*241*522 | 34.9 | 828 | 0 |  | 62000 |  | 0 | 0 | 0 | 1615 | 260 | 550 | 0.23095 | 38.6
MDKT3-1200FG50 | 10.2 | 13.5 | 1.754 | 40.3 | 40 | 1856*241*522 | 40 | 922 | 0 |  | 69000 |  | 0 | 0 | 0 | 1905 | 260 | 550 | 0.27242 | 43.5
MDKT3-1400FG50 | 11.5 | 15.5 | 1.978 | 51.9 | 41 | 2022*241*522 | 43.6 | 972 | 0 |  | 73000 |  | 0 | 0 | 0 | 2070 | 260 | 550 | 0.29601 | 48.9
В комплекте со встроенным пленумом, противопылевым фильтром, дренажным поддоном. 3-ходовой клапан и термостат поставляются отдельно.
Аксессуары к 4-х трубным фанкойлам
2011804A0020 | Дренажный поддон для фанкойлов MDKD-** | [6 empty] | 14 | 0 |  | 1000
MDV-MBQ4-02C | Панель к фанкойлам MDKA-** | [6 empty] | 180 | 0 |  | 14000
MDV-MBQ4-03B | Панель к фанкойлам MDKD-** | [6 empty] | 165 | 0 |  | 12000
TWVK09 | Клапан 3-ходовой c приводом (универсальный) | [6 empty] | 145 | 0 |  | 11000
TWVK10 | Клапан 3-ходовой c приводом (универсальный), для кассетных 4-х трубных фанкойлов используется комбинация TWVK09+TWVK10 из расчёта на 1 фанкойл | [6 empty] | 203 | 0 |  | 15000
TWVK12 | Клапан 3-ходовой в комплекте для 4-х трубных фанкойлов MDKT3-**FG** | [6 empty] | 704 | 0 |  | 53000
KJR-18B/E-D | механический термостат (для канальных 4-х трубных фанкойлов) | [6 empty] | 111 | 0 |  | 8000
FCUKZ-04 | блок управления для канальных 4-х трубных фанкойлов MDKT3-**FG**, проводной пульт в комплекте, поддержка Modbus |  |  |  |  | 296*66*212 | 1.4 | 390 | 0 |  | 29000
*** Данные модели сняты с производства, наличие уточняйте у менеджеров
! под заказ
Note on A9: декоративная панель
Note on A10: дренажный поддон
Note on A12: декоративная панель
Note on A13: дренажный поддон
Note on A15: декоративная панель
Note on A16: дренажный поддон
Note on A18: декоративная панель
Note on A19: дренажный поддон
Note on A23: панель
Note on A25: панель
Note on A27: панель
Note on A29: панель
Note on A31: панель
Note on A33: панель

## Руфтопы
ОБЪЕМ ЗАКАЗА | Сумма заказа, $ | [5 empty] | 0
| Объем заказа, м3 | [5 empty] | 0
| Вес брутто заказа, кг | [5 empty] | 0
Модель | Мощность кВт |  | Потр. мощн., кВт | Расход воздуха, м3/ч | Габариты блока, мм, ШхВхГ | Вес нетто, кг | Розничная цена, USD | Оптовая цена, USD | Коли-чество, ед. | Рекомендованная розничная цена (РРЦ), руб. | Сумма заказа, $ | Объем заказа, м3 | Вес брутто заказа, кг
| охл. | нагр. | [11 empty] | ширина | высота | глубина | объем, м3 | вес брутто, кг
РУФТОПЫ - МОНОБЛОКИ ДЛЯ КОНДИЦИОНИРОВАНИЯ | [10 empty] | 0 | 0 | 0
Исполнение T1, охлаждение и нагрев, R410a, пульт управления в комплекте, боковое подключение воздуховодов
MDRC-062HWN1 | 22 | 26 | 6.6 | 4750 | 1475*840*1130 | 229 | 7071 | 0 |  | 530000 | 0 | 0 | 0 | 1495 | 870 | 1150 | 1.4957 | 234
MDRC-075HWN1 | 26 | 30 | 7.9 | 4800 | 1475*840*1130 | 244 | 7719 | 0 |  | 579000 | 0 | 0 | 0 | 1495 | 870 | 1150 | 1.4957 | 249
MDRC-085HWN1 | 30 | 35 | 9.3 | 5940 | 1483*1231*1138 | 340 | 9682 | 0 |  | 726000 | 0 | 0 | 0 | 1500 | 1255 | 1155 | 2.1743 | 350
MDRC-100HWN1 | 35 | 40 | 10.7 | 6960 | 1483*1231*1138 | 343 | 10278 | 0 |  | 771000 | 0 | 0 | 0 | 1500 | 1255 | 1155 | 2.1743 | 354
MDRC-125HWN1 | 44 | 45 | 13.3 | 9340 | 1965*1230*1130 | 451 | 14311 | 0 |  | 1073000 | 0 | 0 | 0 | 1995 | 1255 | 1160 | 2.9043 | 471
MDRC-150HWN1 | 53 | 56 | 16.7 | 11890 | 1965*1230*1130 | 492 | 16235 | 0 |  | 1218000 | 0 | 0 | 0 | 1990 | 1260 | 1140 | 2.8584 | 512
MDRC-175HWN1 | 61 | 64 | 19.1 | 12900 | 2192*1247*1670 | 615 | 19545 | 0 |  | 1466000 | 0 | 0 | 0 | 2212 | 1284 | 1695 | 4.8142 | 645
MDRC-200HWN1 | 70 | 75 | 22.6 | 14950 | 2192*1247*1670 | 690 | 20367 | 0 |  | 1528000 | 0 | 0 | 0 | 2212 | 1284 | 1695 | 4.8142 | 720
MDRC-250HWN1 | 88 | 97 | 28.9 | 16980 | 2220*1245*2320 | 940 | 25023 | 0 |  | 1877000 | 0 | 0 | 0 | 2230 | 1275 | 2330 | 6.6248 | 970
MDRC-300HWN1 | 98 | 111.5 | 32.8 | 19030 | 2220*1245*2320 | 970 | 32623 | 0 |  | 2447000 | 0 | 0 | 0 | 2230 | 1275 | 2330 | 6.6248 | 1000
Исполнение T3, только охлаждение, R410a, пульт управления в комплекте, боковое подключение воздуховодов
MDRCT-048CWN1 | 14.1 | -- | 4.1 | 2970 | 1310*840*900 | 167 | 4521 | 0 |  | 339000 | 0 | 0 | 0 | 1340 | 865 | 935 | 1.0838 | 170
MDRCT-060CWN1 | 17 | -- | 5 | 3400 | 1310*840*900 | 180 | 4771 | 0 |  | 358000 | 0 | 0 | 0 | 1340 | 865 | 935 | 1.0838 | 183
MDRCT-062CWN1 | 22 | -- | 6.6 | 4750 | 1475*840*1130 | 223 | 7300 | 0 |  | 548000 | 0 | 0 | 0 | 1495 | 870 | 1150 | 1.4957 | 228
MDRCT-075CWN1 | 26 | -- | 7.9 | 4810 | 1475*840*1130 | 231 | 8275 | 0 |  | 621000 | 0 | 0 | 0 | 1495 | 870 | 1150 | 1.4957 | 236
MDRCT-085CWN1 | 30 | -- | 9.2 | 5940 | 1483*1231*1138 | 331 | 9494 | 0 |  | 712000 | 0 | 0 | 0 | 1500 | 1255 | 1155 | 2.1743 | 342
MDRCT-100CWN1 | 35 | -- | 10.7 | 6960 | 1483*1231*1138 | 335 | 9775 | 0 |  | 733000 | 0 | 0 | 0 | 1500 | 1255 | 1155 | 2.1743 | 346
MDRCT-125CWN1 | 44 | -- | 13.3 | 9340 | 1965*1230*1130 | 433 | 13477 | 0 |  | 1011000 | 0 | 0 | 0 | 1995 | 1255 | 1160 | 2.9043 | 453
MDRCT-150CWN1 | 53 | -- | 16.7 | 11890 | 1965*1230*1130 | 470 | 16869 | 0 |  | 1265000 | 0 | 0 | 0 | 1995 | 1255 | 1160 | 2.9043 | 490
MDRCT-175CWN1 | 61 | -- | 19.1 | 12900 | 2192*1247*1670 | 590 | 18812 | 0 |  | 1411000 | 0 | 0 | 0 | 2212 | 1284 | 1695 | 4.8142 | 620
MDRCT-200CWN1 | 70 | -- | 22.6 | 14950 | 2192*1247*1670 | 670 | 21189 | 0 |  | 1589000 | 0 | 0 | 0 | 2212 | 1284 | 1695 | 4.8142 | 700
MDRCT-250CWN1 | 87 | -- | 28 | 16980 | 2220*1245*2320 | 895 | 24417 | 0 |  | 1831000 | 0 | 0 | 0 | 2230 | 1275 | 2330 | 6.6248 | 925
MDRCT-300CWN1 | 105 | -- | 34.3 | 20380 | 2220*1245*2320 | 910 | 32303 | 0 |  | 2423000 | 0 | 0 | 0 | 2230 | 1275 | 2330 | 6.6248 | 940

## ККБ
ОБЪЕМ ЗАКАЗА | Сумма заказа, $ | [8 empty] | 0
| Объем заказа, м3 | [8 empty] | 0
| Вес брутто заказа, кг | [8 empty] | 0
Наименование | Новые наименования моделей | Мощность., кВт | Производитель компрессора | Номин. потр. мощность, кВт | Уровень шума, дБ(A) | Габариты блока, мм | Габариты упаковки, мм | Вес нетто, кг | Кол-во контуров | Розничная цена, USD | Оптовая цена, USD | Коли-чество, ед. | Рекомендованная розничная цена (РРЦ), руб. | Сумма заказа, unit, $ | Объем заказа, unit, м3 | Вес брутто заказа unit, кг | объем, м3 | вес брутто, кг | ширина | высота | глубина
|  | холод |  |  |  | (ШхВхГ) | (ШхВхГ)
КОМПРЕССОРНО-КОНДЕНСАТОРНЫЕ БЛОКИ | [13 empty] | 0 | 0 | 0
Инверторные компрессорно-конденсаторные блоки модульного типа, только охлаждение, R410a, работа в расширенном температурном диапазоне до -15°С, без соединительного комплекта
Инверторные ККБ модульного типа | MDCCU-V22CN1 | 22.4 | Mitsubishi Electric | 5.17 | 39~57 | 960*1615*765 | 1025*1790*830 | 188 | -- | 7179 | 0 |  | 538000 | 0 | 0 | 0 | 1.5228 | 204 | 1025 | 1790 | 830
| MDCCU-V28CN1 | 28 |  | 6.81 | 40~58 | 960*1615*765 | 1025*1790*830 | 188 | -- | 7750 | 0 |  | 581000 | 0 | 0 | 0 | 1.5228 | 204 | 1025 | 1790 | 830
| MDCCU-V33CN1 | 33.5 |  | 9.13 | 42~60 | 960*1615*765 | 1025*1790*830 | 188 | -- | 8668 | 0 |  | 650000 | 0 | 0 | 0 | 1.5228 | 204 | 1025 | 1790 | 830
| MDCCU-V40CN1 | 40 |  | 10.58 | 42~60 | 960*1615*765 | 1025*1790*830 | 197 | -- | 10289 | 0 |  | 772000 | 0 | 0 | 0 | 1.5228 | 213 | 1025 | 1790 | 830
| MDCCU-V45CN1 | 45 |  | 12.26 | 43~61 | 960*1615*765 | 1025*1790*830 | 197 | -- | 11865 | 0 |  | 890000 | 0 | 0 | 0 | 1.5228 | 213 | 1025 | 1790 | 830
| MDCCU-V50CN1 | 50 |  | 14.88 | 44~62 | 1250*1615*765 | 1305*1790*820 | 278 | -- | 13307 | 0 |  | 998000 | 0 | 0 | 0 | 1.9155 | 297 | 1305 | 1790 | 820
| MDCCU-V56CN1 | 56 |  | 17.45 | 45~63 | 1250*1615*765 | 1305*1790*820 | 278 | -- | 13981 | 0 |  | 1049000 | 0 | 0 | 0 | 1.9155 | 297 | 1305 | 1790 | 820
| MDCCU-V61CN1 | 61.5 |  | 20.23 | 45~63 | 1250*1615*765 | 1305*1790*820 | 278 | -- | 14274 | 0 |  | 1071000 | 0 | 0 | 0 | 1.9155 | 297 | 1305 | 1790 | 820
| MDCCU-V67CN1 | 67 |  | 20.68 | 46~64 | 1585*1615*765 | 1650*1810*840 | 338 | -- | 15954 | 0 |  | 1197000 | 0 | 0 | 0 | 2.5087 | 362 | 1650 | 1810 | 840
| MDCCU-V73CN1 | 73 |  | 23.4 | 46~64 | 1585*1615*765 | 1650*1810*840 | 338 | -- | 16424 | 0 |  | 1232000 | 0 | 0 | 0 | 2.5087 | 362 | 1650 | 1810 | 840
| MDCCU-V78CN1 | 78.5 |  | 26.08 | 46~64 | 1585*1615*765 | 1650*1810*840 | 338 | -- | 17196 | 0 |  | 1290000 | 0 | 0 | 0 | 2.5087 | 362 | 1650 | 1810 | 840
| MDCCU-V85CN1 | 85 |  | 29.51 | 46~64 | 1585*1615*765 | 1650*1810*840 | 338 | -- | 18229 | 0 |  | 1367000 | 0 | 0 | 0 | 2.5087 | 362 | 1650 | 1810 | 840
Инверторные компрессорно-конденсаторные блоки модульного типа, только охлаждение, R410a, без соединительного комплекта
Инверторные ККБ модульного типа | MDCCU-V22CN1 | 22.4 | Mitsubishi Electric | 5.17 | 39~57 | 960*1615*765 | 1025*1790*830 | 188 | -- | 6837 | 0 |  | 538000 | 0 | 0 | 0 | 1.5228 | 204 | 1025 | 1790 | 830
| MDCCU-V28CN1 | 28 |  | 6.81 | 40~58 | 960*1615*765 | 1025*1790*830 | 188 | -- | 7381 | 0 |  | 581000 | 0 | 0 | 0 | 1.5228 | 204 | 1025 | 1790 | 830
| MDCCU-V33CN1 | 33.5 |  | 9.13 | 42~60 | 960*1615*765 | 1025*1790*830 | 188 | -- | 8255 | 0 |  | 650000 | 0 | 0 | 0 | 1.5228 | 204 | 1025 | 1790 | 830
| MDCCU-V40CN1 | 40 |  | 10.58 | 42~60 | 960*1615*765 | 1025*1790*830 | 197 | -- | 9799 | 0 |  | 772000 | 0 | 0 | 0 | 1.5228 | 213 | 1025 | 1790 | 830
| MDCCU-V45CN1 | 45 |  | 12.26 | 43~61 | 960*1615*765 | 1025*1790*830 | 197 | -- | 11300 | 0 |  | 890000 | 0 | 0 | 0 | 1.5228 | 213 | 1025 | 1790 | 830
| MDCCU-V50CN1 | 50 |  | 14.88 | 44~62 | 1250*1615*765 | 1305*1790*820 | 278 | -- | 12673 | 0 |  | 998000 | 0 | 0 | 0 | 1.9155 | 297 | 1305 | 1790 | 820
| MDCCU-V56CN1 | 56 |  | 17.45 | 45~63 | 1250*1615*765 | 1305*1790*820 | 278 | -- | 13315 | 0 |  | 1049000 | 0 | 0 | 0 | 1.9155 | 297 | 1305 | 1790 | 820
| MDCCU-V61CN1 | 61.5 |  | 20.23 | 45~63 | 1250*1615*765 | 1305*1790*820 | 278 | -- | 13594 | 0 |  | 1071000 | 0 | 0 | 0 | 1.9155 | 297 | 1305 | 1790 | 820
| MDCCU-V67CN1 | 67 |  | 20.68 | 46~64 | 1585*1615*765 | 1650*1810*840 | 338 | -- | 15194 | 0 |  | 1197000 | 0 | 0 | 0 | 2.5087 | 362 | 1650 | 1810 | 840
| MDCCU-V73CN1 | 73 |  | 23.4 | 46~64 | 1585*1615*765 | 1650*1810*840 | 338 | -- | 15642 | 0 |  | 1232000 | 0 | 0 | 0 | 2.5087 | 362 | 1650 | 1810 | 840
| MDCCU-V78CN1 | 78.5 |  | 26.08 | 46~64 | 1585*1615*765 | 1650*1810*840 | 338 | -- | 16377 | 0 |  | 1290000 | 0 | 0 | 0 | 2.5087 | 362 | 1650 | 1810 | 840
| MDCCU-V85CN1 | 85 |  | 29.51 | 46~64 | 1585*1615*765 | 1650*1810*840 | 338 | -- | 17361 | 0 |  | 1367000 | 0 | 0 | 0 | 2.5087 | 362 | 1650 | 1810 | 840
Соединительные комплекты для инверторных компрессорно-конденсаторных блоков модульного типа
AHUKZ-V00C | Соединительный комплект для AHU модульный (2,2-9,0кВт), проводной пульт, 0-10В управление производительностью |  |  |  |  | 375*350*150 | 420*240*490 | 8.4 | -- | 549 | 0 |  | 41000 | 0 | 0 | 0 | 0.049392 | 11.4 | 420 | 240 | 490
AHUKZ-V01C | Соединительный комплект для AHU модульный (9,0-20,0кВт), проводной пульт, 0-10В управление производительностью |  |  |  |  | 375*350*150 | 420*240*490 | 8.4 | -- | 597 | 0 |  | 45000 | 0 | 0 | 0 | 0.049392 | 11.4 | 420 | 240 | 490
AHUKZ-V02C | Соединительный комплект для AHU модульный (20,1-36,0кВт), проводной пульт, 0-10В управление производительностью |  |  |  |  | 375*350*150 | 420*240*490 | 8.4 | -- | 697 | 0 |  | 52000 | 0 | 0 | 0 | 0.049392 | 11.7 | 420 | 240 | 490
AHUKZ-V03C | Соединительный комплект для AHU модульный (36,1-56,0кВт), проводной пульт, 0-10В управление производительностью |  |  |  |  | 375*350*150 | 420*240*490 | 8.4 | -- | 749 | 0 |  | 56000 | 0 | 0 | 0 | 0.049392 | 11.9 | 420 | 240 | 490
Разветвители фреоновой магистрали для объединения соединительных комплектов для приточных установок AHUKZ-**C в модуль производительностью >56кВт, и до 224кВт
FQZHD-01 | Для комплектов производительностью 20 ~ 46 кВт | [6 empty] | 0.2 | -- | 39 | 0 |  | 3000 | 0 | 0 | 0 | 0
FQZHD-02 | Для комплектов производительностью 46 ~ 66 кВт | [6 empty] | 0.4 | -- | 74 | 0 |  | 6000 | 0 | 0 | 0 | 0
FQZHD-03 | Для комплектов производительностью 66 ~ 135 кВт | [6 empty] | 0.5 | -- | 117 | 0 |  | 9000 | 0 | 0 | 0 | 0
FQZHD-04 | Для комплектов производительностью > 135 кВт | [6 empty] | 0.7 | -- | 135 | 0 |  | 10000 | 0 | 0 | 0 | 0
Разветвители фреоновой магистрали для соединительных комплектов инверторных компрессорно-конденсаторных блоков модульного типа
FQZHN-01DS | Для соеднительных комплектов | [6 empty] | 0.48 | -- | 86 | 0 |  | 6000 | 0 | 0 | 0 | 0.0011475 | 0.28 | 255 | 50 | 90
FQZHN-02DS | Для соеднительных комплектов | [6 empty] | 0.4 | -- | 98 | 0 |  | 7000 | 0 | 0 | 0 | 0.003045 | 0.6 | 290 | 105 | 100
FQZHN-03DS | Для соеднительных комплектов | [6 empty] | 0.87 | -- | 188 | 0 |  | 14000 | 0 | 0 | 0 | 0.0027125 | 0.67 | 310 | 70 | 125
FQZHN-04DS | Для соеднительных комплектов | [6 empty] | 1.1 | -- | 282 | 0 |  | 21000 | 0 | 0 | 0 | 0.01071 | 1.5 | 350 | 180 | 170
FQZHN-05DS | Для соеднительных комплектов | [6 empty] | 1.6 | -- | 301 | 0 |  | 23000 | 0 | 0 | 0 | 0
FQZHN-06DS | Для соеднительных комплектов | [6 empty] | 2.5 | -- | 385 | 0 |  | 29000 | 0 | 0 | 0 | 0.022874 | 3.1 | 390 | 230 | 255
FQZHN-07DS | Для соеднительных комплектов | [6 empty] | 2.8 | -- | 443 | 0 |  | 33000 | 0 | 0 | 0 | 0.022874 | 3.4 | 390 | 230 | 255
Программа для диагностики
MCAC-DIAG-B | программа для диагностики инверторных ККБ MDCCU-V |  |  |  |  | 145*64*26 |  | 0.2 | -- | 630 | 0 |  | 47000 | 0 | 0 | 0 | 0.0018494 | 0.2 | 246 | 179 | 42
Шлюзы для интеграции BMS
GW-MOD | Шлюз протокола BMS Modbus (для модульных инверторных ККБ, макс 1 система) |  |  |  |  | 280*135*55 |  | 0.5 | -- | 6814 | 0 |  | 511000 | 0 | 0 | 0 | 0.002436 | 0.8 | 290 | 140 | 60
GW-LON | Шлюз протокола BMS Lonworks (для модульных инверторных ККБ, до 8 систем) |  |  |  |  | 319*251*61 |  | 2.5 | -- | 6814 | 0 |  | 511000 | 0 | 0 | 0 | 0.016268 | 3.4 | 415 | 350 | 112
IMMP-S | Программа управления IMM Pro для VRF (для модульных инверторных ККБ) |  |  |  |  | 319*251*66 |  |  | -- | 5448 | 0 |  | 409000 | 0 | 0 | 0 | 0.0018494 | 0.2 | 246 | 179 | 42
IMMP-BAC | Совмещенный шлюз для программы управления IMM Pro для VRF (для модульных инверторных ККБ) и протокола BMS BACnet (для систем V6, до 32 систем, до 256 объектов (внутренних+наружных блоков)) |  |  |  |  | 319*251*61 |  | 2.7 | -- | 6370 | 0 |  | 478000 | 0 | 0 | 0 | 0.016268 | 3.6 | 415 | 350 | 112
Пульты дистанционного управления, центральные контроллеры и аксессуары
CCM-180A/BWS | Центральный ПУ для внутренних блоков (до 64 внутренних блоков), цветной Touch Screen, 6.2” (только для модульных инверторных ККБ) |  |  |  |  | 182*123*34 |  | 0.5 | -- | 2355 | 0 |  | 177000 | 0 | 0 | 0 | 0.002475 | 0.8 | 300 | 165 | 50
CCM-270B/WS | Центральный ПУ для внутренних блоков (до 48 систем, до 384 внутренних блоков), цветной Touch Screen, 10” (только для модульных инверторных ККБ) |  |  |  |  | 270*183*27 |  | 0.83 | -- | 7877 | 0 |  | 591000 | 0 | 0 | 0 | 0.010704 | 1.8 | 365 | 255 | 115
DTS634/DTS636 | Трехфазный счетчик электроэнергии для систем IMM/IMM Pro | [7 empty] | -- | 558 | 0 |  | 42000 | 0 | 0 | 0 | 0
Инверторные компрессорно-конденсаторные блоки малой производительности, охлаждение и нагрев, R410a, с соединительным комплектом
Инверторные ККБ | MDOAF-09HFN1 с соединит. комплектом | 2.64 |  | 2.9 | 55.5 | 770*555*300 | 770*555*300 | 25.2 | -- | 1440 | 0 |  | 108000 | 0 | 0 | 0 | 0.12821 | 27.4 | 770 | 555 | 300
| MDOAF-12HFN1 с соединит. комплектом | 3.5 |  | 5.17 | 56 | 770*555*300 | 900*615*348 | 25.5 | -- | 1575 | 0 |  | 118000 | 0 | 0 | 0 | 0.19262 | 27.7 | 900 | 615 | 348
| MDOAF-18HFN1 с соединит. комплектом | 5.3 |  | 6.81 | 55 | 800*554*333 | 920*615*390 | 35.1 | -- | 1796 | 0 |  | 135000 | 0 | 0 | 0 | 0.22066 | 37.9 | 920 | 615 | 390
| MDOU-24HFN1 с соединит. комплектом | 7.1 |  | 9.13 | 60.5 | 845*702*363 | 965*765*395 | 49 | -- | 2370 | 0 |  | 178000 | 0 | 0 | 0 | 0.2916 | 51.5 | 965 | 765 | 395
| MDOU-36HFN1 с соединит. комплектом | 10.5 |  | 10.58 | 62 | 946*810*410 | 1090*875*500 | 81 | -- | 3260 | 0 |  | 245000 | 0 | 0 | 0 | 0.47688 | 86.9 | 1090 | 875 | 500
| MDOU-48HFN1 с соединит. комплектом | 14 |  | 12.26 | 65 | 952*1333*415 | 1095*1480*495 | 108.1 | -- | 3660 | 0 |  | 275000 | 0 | 0 | 0 | 0.8022 | 121.2 | 1095 | 1480 | 495
| MDOU-60HFN1 с соединит. комплектом | 16 |  | 14.88 | 62.5 | 952*1333*415 | 1095*1480*495 | 112.8 | -- | 4444 | 0 |  | 333000 | 0 | 0 | 0 | 0.8022 | 126 | 1095 | 1480 | 495
Компрессорно-конденсаторные блоки ON/OFF, только охлаждение, R410a, без соединительного комплекта
ККБ | MDCCU-03CN1 | 3.2 | GMCC | 1.3 | 49 | 722*555*300 | 845*630*390 | 30 | 1 | 846 | 0 |  | 63000 | 0 | 0 | 0 | 0.20762 | 33 | 845 | 630 | 390
ККБ | MDCCU-05CN1 | 5.3 | GMCC | 1.95 | 55 | 795*550*330 | 915*630*420 | 35.5 | 1 | 993 | 0 |  | 74000 | 0 | 0 | 0 | 0.24211 | 39.5 | 915 | 630 | 420
ККБ | MDCCU-07CN1 | 7.1 | GMCC | 2.54 | 55 | 795*550*330 | 916*630*420 | 41 | 1 | 1177 | 0 |  | 88000 | 0 | 0 | 0 | 0.24211 | 44 | 915 | 630 | 420
ККБ | MDCCU-10CN1 | 10.5 | Sanyo | 4 | 56 | 1077*967*396 | 1120*1100*435 | 85.8 | 1 | 1856 | 0 |  | 139000 | 0 | 0 | 0 | 0.53592 | 95.6 | 1120 | 1100 | 435
ККБ | MDCCU-14CN1 | 14 | Sanyo | 5.2 | 56 | 987*1167*400 | 1032*1307*443 | 91.6 | 1 | 1929 | 0 |  | 145000 | 0 | 0 | 0 | 0.59753 | 102 | 1032 | 1307 | 443
ККБ | MDCCU-16CN1 | 16 | Sanyo | 6.2 | 57 | 987*1167*400 | 1032*1307*443 | 96.6 | 1 | 2310 | 0 |  | 173000 | 0 | 0 | 0 | 0.59753 | 107 | 1032 | 1307 | 443
ККБ | MDCCU-22CN1 | 22 | Copeland | 7.6 | 65 | 1260*908*700 | 1320*1060*730 | 171 | 1 | 4923 | 0 |  | 369000 | 0 | 0 | 0 | 1.0214 | 190 | 1320 | 1060 | 730
ККБ | MDCCU-28CN1 | 28 | Copeland | 9.6 | 67 | 1260*908*700 | 1320*1060*730 | 185 | 1 | 5038 | 0 |  | 378000 | 0 | 0 | 0 | 1.0214 | 202 | 1320 | 1060 | 730
ККБ | MDCCU-35CN1 | 35 | Danfoss | 12.6 | 69 | 1260*908*700 | 1320*1060*730 | 199 | 1 | 6378 | 0 |  | 478000 | 0 | 0 | 0 | 1.0214 | 215 | 1320 | 1060 | 730
ККБ | MDCCU-45CN1 | 44 | Hitachi | 17.6 | 70 | 1250*1615*765 | 1305*1790*820 | 288 | 1 | 8421 | 0 |  | 632000 | 0 | 0 | 0 | 1.9155 | 308 | 1305 | 1790 | 820
ККБ | MDCCU-53CN1 | 53 | Danfoss | 16.8 | 73 | 1825*1245*899 | 1844*1272*924 | 403 | 2 | 11091 | 0 |  | 832000 | 0 | 0 | 0 | 2.1673 | 415 | 1844 | 1272 | 924
ККБ | MDCCU-61CN1 | 61 | Danfoss | 19 | 76 | 1825*1245*899 | 1844*1272*924 | 413 | 2 | 12288 | 0 |  | 922000 | 0 | 0 | 0 | 2.1673 | 424 | 1844 | 1272 | 924
ККБ | MDCCU-70CN1 | 70 | Danfoss | 22 | 76 | 2158*1258*1082 | 2168*1275*1105 | 508 | 2 | 13506 | 0 |  | 1013000 | 0 | 0 | 0 | 3.0544 | 523 | 2168 | 1275 | 1105
ККБ | MDCCU-105CN1 | 105 | Danfoss | 28 | 78 | 2158*1669*1082 | 2168*1686*1105 | 570 | 2 | 19830 | 0 |  | 1487000 | 0 | 0 | 0 | 4.039 | 582 | 2168 | 1686 | 1105
Соединительные комплекты для компрессорно-конденсаторных блоков ON/OFF
для MDCCU-03CN1 | CCU-03 | - | - | - | - | - | 350*200*150 | -- | -- | 364 | 0 |  | 27000 | 0 | 0 | 0 | 0.011 | 1.53 | 340 | 190 | 200
для MDCCU-05CN1 | CCU-05 | - | - | - | - | - | 350*200*150 | -- | -- | 393 | 0 |  | 29000 | 0 | 0 | 0 | 0.011 | 1.56 | 340 | 190 | 200
для MDCCU-07CN1 | CCU-07-1 | - | - | - | - | - | 350*200*150 | -- | -- | 368 | 0 |  | 28000 | 0 | 0 | 0 | 0.011 | 1.52 | 340 | 190 | 200
для MDCCU-10CN1 | CCU-10-1 | - | - | - | - | - | 350*200*150 | -- | -- | 418 | 0 |  | 31000 | 0 | 0 | 0 | 0.011 | 1.57 | 340 | 190 | 200
для MDCCU-14CN1 | CCU-14-1 | - | - | - | - | - | 350*200*150 | -- | -- | 418 | 0 |  | 31000 | 0 | 0 | 0 | 0.011 | 1.61 | 340 | 190 | 200
для MDCCU-16CN1 | CCU-16-1 | - | - | - | - | - | 350*200*150 | -- | -- | 418 | 0 |  | 31000 | 0 | 0 | 0 | 0.011 | 1.61 | 340 | 190 | 200
для MDCCU-22CN1 | CCU-22-1 | - | - | - | - | - | 350*200*150 | -- | -- | 425 | 0 |  | 32000 | 0 | 0 | 0 | 0.011 | 1.77 | 340 | 190 | 200
для MDCCU-28CN1 | CCU-28-1 | - | - | - | - | - | 350*200*150 | -- | -- | 464 | 0 |  | 35000 | 0 | 0 | 0 | 0.011 | 2.44 | 340 | 190 | 200
для MDCCU-35CN1 | CCU-35-1 | - | - | - | - | - | 350*200*150 | -- | -- | 464 | 0 |  | 35000 | 0 | 0 | 0 | 0.011 | 2.55 | 340 | 190 | 200
для MDCCU-45CN1 | CCU-45-1 | - | - | - | - | - | 350*200*150 | -- | -- | 571 | 0 |  | 43000 | 0 | 0 | 0 | 0.011 | 2.62 | 340 | 190 | 200
для MDCCU-53CN1/ 61CN1 | CCU-53/61 | - | - | - | - | - | 450*350*200 | -- | -- | 975 | 0 |  | 73000 | 0 | 0 | 0 | 0.032 | 6.2 | 400 | 350 | 200
для MDCCU-70CN1 | CCU-70 | - | - | - | - | - | 450*350*200 | -- | -- | 975 | 0 |  | 73000 | 0 | 0 | 0 | 0.032 | 6.4 | 400 | 350 | 200
для MDCCU-105CN1 | CCU-105 | - | - | - | - | - | 450*350*200 | -- | -- | 1293 | 0 |  | 97000 | 0 | 0 | 0 | 0.032 | 6.5 | 400 | 350 | 200

## Тепловые насосы
ОБЪЕМ ЗАКАЗА | Сумма заказа, $ | [5 empty] | 0
| Объем заказа, м3 | [5 empty] | 0
| Вес брутто заказа, кг | [5 empty] | 0
Модель | Мощность нагрева, кВт | Потреб. мощность (нагрев), кВт | Объём бассейна, м3 | Уровень шума, дБ (A) | Габариты, мм, ШхВхГ | Вес нетто, кг | Розничная цена, USD | Оптовая цена, USD | Коли-чество, ед. | Рекомендованная розничная цена (РРЦ), руб.
[11 empty] | Сумма заказа, $ | Объем заказа, м3 | Вес брутто заказа, кг | ширина | высота | глубина | объем, м3 | вес брутто, кг
Водонагреватели (тепловые насосы) для бассейнов, проточные, встроенная панель управления, R410a | [10 empty] | 0 | 0 | 0
LRSJ-60/NYN1 | 6 | 1.15 | 40 | 58 | 1015*705*385 | 64 | 3622 | 0 |  | 272000 | 0 | 0 | 0 | 1095 | 840 | 445 | 0.40931 | 73
LRSJ-80/NYN1 | 8 | 1.52 | 50 | 58 | 1015*705*385 | 66 | 3806 | 0 |  | 285000 | 0 | 0 | 0 | 1095 | 840 | 445 | 0.40931 | 75
LRSJ-120/NYN1 | 12 | 2.4 | 60-85 | 58 | 1050*855*315 | 75 | 4561 | 0 |  | 342000 | 0 | 0 | 0 | 1160 | 980 | 410 | 0.46609 | 85
LRSJ-140/NYN1 | 14 | 2.55 | 75-100 | 58 | 1050*855*315 | 75 | 4751 | 0 |  | 356000 | 0 | 0 | 0 | 1160 | 980 | 410 | 0.46609 | 85
Модель | Мощность нагрева, кВт | Потреб. мощность (нагрев), кВт | Мощность охлаждения, кВт | Уровень шума, дБ (A) | Габариты, мм, ШхВхГ | Вес нетто, кг | Розничная цена, USD | Оптовая цена, USD | Коли-чество, ед. | Рекомендованная розничная цена (РРЦ), руб.
Водонагреватели (тепловые насосы) косвенного нагрева для ГВС и отопления, пульт управления в комплекте. Моноблочное исполнение (встроенный гидромодуль). Работа на нагрев до -25оС, R32
MDHWC-V5W/D2N8 | 4.65 | 0.93 | 4.85 | 61 | 1210*945*402 | 92 | 6652 | 0 |  | 499000 | 0 | 0 | 0 | 1500 | 1140 | 450 | 0.7695 | 111
MDHWC-V7W/D2N8 | 6.65 | 1.35 | 6.3 | 64 | 1210*945*402 | 92 | 6945 | 0 |  | 521000 | 0 | 0 | 0 | 1500 | 1140 | 450 | 0.7695 | 111
MDHWC-V9W/D2N8 | 8.6 | 1.87 | 7.95 | 67 | 1210*945*402 | 92 | 7167 | 0 |  | 538000 | 0 | 0 | 0 | 1500 | 1140 | 450 | 0.7695 | 111
MDHWC-V12W/D2N8 | 12.3 | 2.56 | 10.9 | 68 | 1404*1414*405 | 158 | 11190 | 0 |  | 839000 | 0 | 0 | 0 | 1475 | 1580 | 440 | 1.0254 | 178
MDHWC-V14W/D2N8 | 14.1 | 3.07 | 12.9 | 71 | 1404*1414*405 | 158 | 11500 | 0 |  | 863000 | 0 | 0 | 0 | 1475 | 1580 | 440 | 1.0254 | 178
MDHWC-V16W/D2N8 | 16.3 | 3.66 | 13.8 | 71 | 1404*1414*405 | 158 | 11980 | 0 |  | 899000 | 0 | 0 | 0 | 1475 | 1580 | 440 | 1.0254 | 178
MDHWC-V12W/D2RN8 | 12.3 | 2.54 | 10.9 | 68 | 1404*1414*405 | 172 | 11452 | 0 |  | 859000 | 0 | 0 | 0 | 1160 | 980 | 410 | 0.46609 | 193
MDHWC-V14W/D2RN8 | 14.1 | 3.05 | 12.9 | 71 | 1404*1414*405 | 172 | 11720 | 0 |  | 879000 | 0 | 0 | 0 | 1160 | 980 | 410 | 0.46609 | 193
MDHWC-V16W/D2RN8 | 16.3 | 3.63 | 13.8 | 71 | 1404*1414*405 | 172 | 12095 | 0 |  | 907000 | 0 | 0 | 0 | 1160 | 980 | 410 | 0.46609 | 193
Водонагреватели (тепловые насосы) прямого нагрева для ГВС, коммерческого назначения. Пульт управления в комплекте. R410a
RSJ-120/ZN1-H | 11.8 | 2.95 | - | 59 | 790*1100*810 | 125 | 7838 | 0 |  | 588000 | 0 | 0 | 0 | 860 | 1220 | 885 | 0.92854 | 145
RSJ-200/SZN1-H | 20.4 | 5.05 | - | 63 | 790*1100*810 | 157 | 9700 | 0 |  | 728000 | 0 | 0 | 0 | 860 | 1220 | 885 | 0.92854 | 172
RSJ-420/SZN1-H | 39 | 9.65 | - | 66 | 1015*1775*1026 | 323 | 16724 | 0 |  | 1254000 | 0 | 0 | 0 | 1070 | 1900 | 1030 | 2.094 | 343
RSJ-800/SZN1-H | 80 | 20 | - | 68 | 1995*1770*1025 | 599 | 34077 | 0 |  | 2556000 | 0 | 0 | 0 | 2080 | 1895 | 1120 | 4.4146 | 627
Аксессуары для тепловых насосов
BH30A | Дополнительный электронагреватель для 1-фазных моноблочных тепловых насосов MDHWC | [5 empty] | 1015 | 0 |  | 76000 | 0 | 0 | 0 | 890 | 325 | 385 | 0.11136 | 24
! Размещаются в производство под заказ

## RAC_multi
ОБЪЕМ ЗАКАЗА | Сумма заказа, $ | [10 empty] | 0
| Объем заказа, м3 | [10 empty] | 0
| Вес брутто заказа, кг | [10 empty] | 0
Модель | Производительность, кВт |  | Номинальная мощность (охл.), кВт | Расход воздуха, м3/ч | Уровень шума, дБ (A) | Габариты блока, мм, ШхВхГ | Вес нетто, кг | Подключение электропитания | Розничная цена, USD |  | Оптовая цена, USD |  | Коли-чество, ед. | Рекомендованная розничная цена (РРЦ), руб. |  | Сумма заказа, set, $ | Объем заказа, set, м3 | Вес брутто заказа set, кг |  |  |  | объем, м3 | вес брутто, кг
| охл. | нагр. | [6 empty] | unit | set | unit | set
БЫТОВЫЕ КОНДИЦИОНЕРЫ (RAC)
СПЛИТ-СИСТЕМЫ НАСТЕННОГО ТИПА
Сплит-системы ON/OFF | [15 empty] | 0 | 0 | 0
Cплит-системы настенного типа серии FOREST ON/OFF, энергоэффективность класса А, компрессор GMCC или HITACHI, функция самоочистки, Follow me, температурная компенсация, возможность установки зимнего комплекта, противопылевой фильтр высокой плотности, фотокаталический фильтр тонкой очистки, функция обнаружения утечки хладагента, функция любимый режим, возможность управления кондиционером по Wi-Fi (опция), ИК ПДУ с держателем в комплекте, возможность подключения проводного ПДУ | [8 empty] | R410A
MDSAF-07HRN1 indoor | 2.2 | 2.34 | 0.684 | 422 | 27 | 715*285*194 | 7.2 | внутр. блок | 101 | 337 | 0 | 0 |  | 17900 |  | 0 | 0 | 0 | 780 | 360 | 285 | 0.080028 | 9.4
MDOAF-07HN1 outdoor |  |  |  |  | 51.5 | 700*550*275 | 23.5 |  | 236 |  | 0 | [7 empty] | 815 | 615 | 325 | 0.1629 | 23.5
MDSAF-09HRN1 indoor | 2.64 | 2.78 | 0.821 | 510 | 26 | 715*285*194 | 7.2 |  | 110 | 370 | 0 | 0 |  | 19900 |  | 0 | 0 | 0 | 780 | 360 | 285 | 0.080028 | 9.4
MDOAF-09HN1 outdoor |  |  | 0.791 |  | 55.5 | 700*550*275 | 26.4 |  | 260 |  | 0 | [7 empty] | 815 | 615 | 325 | 0.1629 | 28.6
MDSAF-12HRN1 indoor | 3.52 | 3.81 | 1.095 | 568 | 31 | 805*285*194 | 7.7 |  | 152 | 504 | 0 | 0 |  | 27500 |  | 0 | 0 | 0 | 870 | 360 | 285 | 0.089262 | 10
MDOAF-12HN1 outdoor |  |  | 1.045 |  | 56 | 770*550*300 | 30 |  | 352 |  | 0 | [7 empty] | 900 | 585 | 345 | 0.18164 | 32.3
MDSAF-18HRN1 indoor | 5.28 | 5.57 | 1.643 | 820 | 33 | 957*302*213 | 10.2 |  | 237 | 788 | 0 | 0 |  | 42500 |  | 0 | 0 | 0 | 1035 | 380 | 305 | 0.11996 | 13.3
MDOAF-18HN1 outdoor |  |  | 1.583 |  | 56 | 770*550*300 | 35.8 |  | 551 |  | 0 | [7 empty] | 900 | 625 | 348 | 0.19575 | 38.2
MDSAF-24HRN1 indoor | 7.03 | 7.33 | 2.503 | 1000 | 34 | 1040*327*220 | 12.7 | наружн.блок | 308 | 1027 | 0 | 0 |  | 55500 |  | 0 | 0 | 0 | 1120 | 405 | 310 | 0.14062 | 16.4
MDOAF-24HN1 outdoor |  |  | 2.423 |  | 60 | 845*702*363 | 48.8 |  | 719 |  | 0 | [7 empty] | 965 | 765 | 395 | 0.2916 | 52
Cплит-системы настенного типа серии AURORA ON/OFF, энергоэффективность класса А, компрессор GMCC, функция самоочистки, Follow me, температурная компенсация, возможность установки зимнего комплекта, противопылевой фильтр высокой плотности (7-24kBTU), фотокаталический фильтр тонкой очистки, функция обнаружения утечки хладагента, функция любимый режим, ИК ПДУ с держателем в комплекте, возможность подключения проводного ПДУ | [8 empty] | R410A
MDSA-07HRN1 indoor | 2.2 | 2.34 | 0.685 | 401 | 26 | 722*290*187 | 8.3 | внутр. блок | 107 | 355 | 0 | 0 |  | 21500 |  | 0 | 0 | 0 | 790 | 370 | 270 | 0.078921 | 10.6
MDOA-07HN1 outdoor | 2.2 | 2.34 |  |  | 54 | 700*550*275 | 23.9 |  | 248 |  | 0 | [7 empty] | 815 | 615 | 325 | 0.1629 | 26.2
MDSA-09HRN1 indoor | 2.64 | 2.64 | 0.821 | 453 | 26 | 722*290*187 | 8.3 |  | 116 | 388 | 0 | 0 |  | 23500 |  | 0 | 0 | 0 | 790 | 370 | 270 | 0.078921 | 10.6
MDOA-09HN1 outdoor |  |  |  |  | 56 | 720*495*270 | 26.2 |  | 272 |  | 0 | [7 empty] | 828 | 540 | 298 | 0.13324 | 28.3
MDSA-12HRN1 indoor | 3.52 | 3.81 | 1.096 | 523 | 26.5 | 802*297*189 | 8.8 |  | 160 | 529 | 0 | 0 |  | 31900 |  | 0 | 0 | 0 | 875 | 375 | 285 | 0.093516 | 11
MDOA-12HN1 outdoor |  |  |  |  | 56 | 770*555*300 | 31.2 |  | 369 |  | 0 | [7 empty] | 900 | 585 | 345 | 0.18164 | 33.5
MDSA-18HRN1 indoor | 5.28 | 5.42 | 1.643 | 787 | 30 | 965*319*215 | 11.6 |  | 249 | 830 | 0 | 0 |  | 49900 |  | 0 | 0 | 0 | 1045 | 405 | 305 | 0.12908 | 14.8
MDOA-18HN1 outdoor | 5.28 | 5.57 |  |  | 59 | 770*555*300 | 37.7 |  | 581 |  | 0 | [7 empty] | 900 | 615 | 348 | 0.19262 | 40
MDSA-24HRN1 indoor | 7.03 | 7.62 | 2.503 | 1060 | 39.5 | 1080*335*226 | 14 | наружн.блок | 324 | 1081 | 0 | 0 |  | 64500 |  | 0 | 0 | 0 | 1155 | 315 | 415 | 0.15099 | 17.5
MDOA-24HN1 outdoor | 7.03 | 7.33 |  |  | 59.5 | 845*702*363 | 50.6 |  | 757 |  | 0 | [7 empty] | 965 | 765 | 395 | 0.2916 | 53.8
MDSA-30HRN1 indoor | 8.79 | 9.38 | 2.739 | 1450 | 40 | 1259*362*282 | 20.1 |  | 425 | 1418 | 0 | 0 |  | 83900 |  | 0 | 0 | 0 | 1340 | 380 | 450 | 0.22914 | 25.9
MDOA-30HN1 outdoor |  |  |  |  | 58.5 | 946*810*410 | 62.5 |  | 993 |  | 0 | [7 empty] | 1090 | 875 | 500 | 0.47688 | 68.5
MDSA-36HRN1 indoor | 9.96 | 10.8 | 3.104 | 1370 | 41 | 1259*362*282 | 21.8 |  | 564 | 1879 | 0 | 0 |  | 109900 |  | 0 | 0 | 0 | 1340 | 380 | 450 | 0.22914 | 27.6
MDOA-36HN1 outdoor |  |  |  |  | 62.1 | 946*810*410 | 70.1 |  | 1315 |  | 0 | [7 empty] | 1090 | 875 | 500 | 0.47688 | 76.5
Cплит-системы настенного типа серии AURORA DESIGN ON/OFF с дизайнерскими цветными панелями Silver и Gold, энергоэффективность класса А, компрессор GMCC, функция самоочистки, Follow me, температурная компенсация, возможность установки зимнего комплекта, противопылевой фильтр высокой плотности, фотокаталический фильтр тонкой очистки, функция обнаружения утечки хладагента, функция любимый режим, ИК ПДУ с держателем в комплекте | [8 empty] | R410A
MDSA-07HRN1 панель Gold/Silver indoor | 2.2 | 2.34 | 0.685 | 401 | 26 | 722*290*187 | 8.3 | внутр. блок | 186 | 434 | 0 | 0 |  | 25900 |  | 0 | 0 | 0 | 790 | 370 | 270 | 0.078921 | 10.6
MDOA-07HN1 outdoor | 2.2 | 2.34 |  |  | 54 | 700*550*275 | 23.9 |  | 248 |  | 0 | [7 empty] | 815 | 615 | 325 | 0.1629 | 26.2
MDSA-09HRN1 панель Gold/Silver indoor | 2.64 | 2.64 | 0.821 | 453 | 26 | 722*290*187 | 8.3 |  | 196 | 468 | 0 | 0 |  | 28500 |  | 0 | 0 | 0 | 790 | 370 | 270 | 0.078921 | 10.6
MDOA-09HN1 outdoor |  |  |  |  | 56 | 720*495*270 | 26.2 |  | 272 |  | 0 | [7 empty] | 828 | 540 | 298 | 0.13324 | 28.3
MDSA-12HRN1 панель Gold/Silver indoor | 3.52 | 3.81 | 1.096 | 523 | 26.5 | 802*297*189 | 8.8 |  | 239 | 608 | 0 | 0 |  | 34500 |  | 0 | 0 | 0 | 875 | 375 | 285 | 0.093516 | 11
MDOA-12HN1 outdoor |  |  |  |  | 56 | 770*555*300 | 31.2 |  | 369 |  | 0 | [7 empty] | 900 | 585 | 345 | 0.18164 | 33.5
Cплит-системы настенного типа серии FOREST ON/OFF с низкотемпературным комплектом до -25°С, тепло-холод (модели 12 и 18kBTU) и только холод (24kBTU), энергоэффективность класса А, компрессор GMCC или HITACHI, противопылевой фильтр высокой плотности, фотокаталический фильтр тонкой очистки, функция обнаружения утечки хладагента, ИК ПДУ в комплекте. | [8 empty] | R410A
MDSAF-12CRN1-V | 3.52 | 3.81 | 1.095 | 593 | 31 | 805*285*194 | 8.1 | внутр. блок | 148 | 595 | 0 | 0 |  | 32500 |  | 0 | 0 | 0 | 870 | 360 | 285 | 0.089262 | 9.9
MDOAF-12CN1-V с низкотемпературным комплектом |  |  | 1.045 |  | 56.5 | 770*550*300 | 30.8 |  | 447 |  | 0 | [7 empty] | 900 | 585 | 345 | 0.18164 | 33.1
MDSAF-18CRN1-V | 5.28 | 5.57 | 1.643 | 819 | 32.5 | 957*302*215 | 10.5 |  | 230 | 871 | 0 | 0 |  | 46900 |  | 0 | 0 | 0 | 1035 | 380 | 305 | 0.11996 | 13.6
MDOAF-18CN1-V с низкотемпературным комплектом |  |  | 1.583 |  | 56.5 | 770*550*300 | 36.6 |  | 641 |  | 0 | [7 empty] | 900 | 615 | 348 | 0.19262 | 39
MDSAF-24CRN1 | 7.03 | - | 2.125 | 1000 | 39.5 | 1040*327*220 | 13.2 | наружн.блок | 298 | 1109 | 0 | 0 |  | 59900 |  | 0 | 0 | 0 | 1120 | 405 | 310 | 0.14062 | 16.2
MDOAF-24CN1 с низкотемпературным комплектом |  |  | 2.423 |  | 60 | 845*702*363 | 48.8 |  | 811 |  | 0 | [7 empty] | 965 | 765 | 395 | 0.2916 | 52.1
Сплит-системы инверторные
Инверторные сплит-системы настенного типа серии FOREST INVERTER, DC-Inverter стандарта ERP, энергоэффективность класса А++, компрессор GMCC, функция самоочистки, Follow me, температурная компенсация, режим Silent (Тишина), противопылевой фильтр высокой плотности, фотокаталитический фильтр тонкой очистки, функция обнаружения утечки хладагента, функция любимый режим, ИК ПДУ с держателем в комплекте. | [8 empty] | DC-инвертор ERP (7-12kBTU), 3D DC-инвертор ERP (18-24kBTU), R410A
MDSBF-07HRDN1 indoor | 2,34(1,03-2,93) | 2,63(0,82-3,22) | 0,73(0,10-1,25) | 417 | 22.5 | 715*285*194 | 7.7 | внутр. блок | 197 | 551 | 0 | 0 |  | 30900 |  | 0 | 0 | 0 | 780 | 360 | 285 | 0.080028 | 8.9
MDOBF-07HDN1 outdoor |  |  |  |  | 55.5 | 681*434*285 | 20 |  | 354 |  | 0 | [7 empty] | 900 | 615 | 348 | 0.19262 | 27.4
MDSAF-09HRDN1 indoor | 2,64(1,03-3,22) | 2,93(0,82-3,37) | 1,01(0,10-1,24) | 420 | 22.5 | 715*285*194 | 6.8 |  | 200 | 557 | 0 | 0 |  | 32500 |  | 0 | 0 | 0 | 780 | 360 | 285 | 0.080028 | 8.9
MDOAF-09HFN1 outdoor |  |  |  |  | 55.5 | 770*555*300 | 25.2 |  | 357 |  | 0 | [7 empty] | 900 | 615 | 348 | 0.19262 | 27.4
MDSAF-12HRDN1 indoor | 3,52(1,08-4,10) | 3,81(1,08-4,22) | 1,297(0,13-1,58) | 570 | 23 | 805*285*194 | 7.2 |  | 231 | 651 | 0 | 0 |  | 37900 |  | 0 | 0 | 0 | 870 | 360 | 285 | 0.089262 | 9.6
MDOAF-12HFN1 outdoor |  |  |  |  | 56 | 770*555*300 | 25.5 |  | 420 |  | 0 | [7 empty] | 900 | 615 | 348 | 0.19262 | 27.7
MDSAF-18HRFN1 indoor | 5,28(1,82-6,13) | 5,57(1,38-6,74) | 1,643(0,14-2,36) | 840 | 23.5 | 957*302*213 | 10.5 |  | 270 | 1090 | 0 | 0 |  | 59900 |  | 0 | 0 | 0 | 1035 | 380 | 305 | 0.11996 | 13.6
MDOAF-18HFN1 outdoor |  |  |  |  | 55 | 800*554*333 | 35.1 |  | 820 |  | 0 | [7 empty] | 920 | 615 | 390 | 0.22066 | 37.9
MDSAF-24HRFN1 indoor | 7,03(2,67-7,88) | 7,33(1,61-8,79) | 2,344(0,24-3,03) | 980 | 25 | 1040*327*220 | 11.9 | наружн.блок | 350 | 1446 | 0 | 0 |  | 78900 |  | 0 | 0 | 0 | 1120 | 310 | 405 | 0.14062 | 15.2
MDOAF-24HFN1 outdoor |  |  |  |  | 60 | 845*702*363 | 48.4 |  | 1096 |  | 0 | [7 empty] | 965 | 765 | 395 | 0.2916 | 51.6
Инверторные сплит-системы настенного типа серии FOREST INVERTER Wi-Fi, DC-Inverter стандарта ERP, энергоэффективность класса А++, компрессор GMCC, функция самоочистки, Follow me, температурная компенсация, режим Silent (Тишина), противопылевой фильтр высокой плотности, фотокаталитический фильтр тонкой очистки, функция обнаружения утечки хладагента, функция любимый режим, управление по Wi-Fi, ИК ПДУ с держателем в комплекте. | [8 empty] | DC-инвертор ERP (7-12kBTU), 3D DC-инвертор ERP (18-24kBTU), R410A
MDSBF-07HRDN1 (Wi-Fi) indoor | 2,34(1,03-2,93) | 2,63(0,82-3,22) | 0,73(0,10-1,25) | 417 | 22.5 | 715*285*194 | 7.7 | внутр. блок | 332 | 686 | 0 | 0 |  | 34500 |  | 0 | 0 | 0 | 780 | 360 | 285 | 0.080028 | 8.9
MDOBF-07HDN1 outdoor |  |  |  |  | 55.5 | 681*434*285 | 20 |  | 354 |  | 0 | [7 empty] | 900 | 615 | 348 | 0.19262 | 27.4
MDSAF-09HRDN1 (Wi-Fi) indoor | 2,64(1,03-3,22) | 2,93(0,82-3,37) | 1,01(0,10-1,24) | 420 | 22.5 | 715*285*194 | 6.8 |  | 335 | 692 | 0 | 0 |  | 35900 |  | 0 | 0 | 0 | 780 | 360 | 285 | 0.080028 | 8.9
MDOAF-09HFN1 outdoor |  |  |  |  | 55.5 | 770*555*300 | 25.2 |  | 357 |  | 0 | [7 empty] | 900 | 615 | 348 | 0.19262 | 27.4
MDSAF-12HRDN1 (Wi-Fi) indoor | 3,52(1,08-4,10) | 3,81(1,08-4,22) | 1,297(0,13-1,58) | 570 | 23 | 805*285*194 | 7.2 |  | 366 | 786 | 0 | 0 |  | 41500 |  | 0 | 0 | 0 | 870 | 360 | 285 | 0.089262 | 9.6
MDOAF-12HFN1 outdoor |  |  |  |  | 56 | 770*555*300 | 25.5 |  | 420 |  | 0 | [7 empty] | 900 | 615 | 348 | 0.19262 | 27.7
MDSAF-18HRFN1 (Wi-Fi) indoor | 5,28(1,82-6,13) | 5,57(1,38-6,74) | 1,643(0,14-2,36) | 840 | 23.5 | 957*302*213 | 10.5 |  | 405 | 1225 | 0 | 0 |  | 63500 |  | 0 | 0 | 0 | 1035 | 380 | 305 | 0.11996 | 13.6
MDOAF-18HFN1 outdoor |  |  |  |  | 55 | 800*554*333 | 35.1 |  | 820 |  | 0 | [7 empty] | 920 | 615 | 390 | 0.22066 | 37.9
MDSAF-24HRFN1 (Wi-Fi) indoor | 7,03(2,67-7,88) | 7,33(1,61-8,79) | 2,344(0,24-3,03) | 980 | 25 | 1040*327*220 | 11.9 | наружн.блок | 485 | 1581 | 0 | 0 |  | 82500 |  | 0 | 0 | 0 | 1120 | 310 | 405 | 0.14062 | 15.2
MDOAF-24HFN1 outdoor |  |  |  |  | 60 | 845*702*363 | 48.4 |  | 1096 |  | 0 | [7 empty] | 965 | 765 | 395 | 0.2916 | 51.6
Полностью инверторные сплит-системы настенного типа серии AURORA INVERTER, 3D DC-Inverter стандарта ERP, энергоэффективность класса А++, компрессор GMCC, функция самоочистки, Follow me, температурная компенсация, защита помещения от замораживания (8°С), режим Silent (Тишина), противопылевой фильтр высокой плотности, комбинированный фильтр тонкой очистки, функция обнаружения утечки хладагента, функция любимый режим, ИК ПДУ с держателем в комплекте, возможность подключения проводного ПДУ | [8 empty] | 3D DC-инвертор ERP, R410A
MDSA-09HRFN1 indoor | 2,78(2,14-3,52) | 3,08(1,27-3,99) | 0,795(0,442-1,568) | 488 | 20 | 722*290*187 | 7.8 | внутр. блок | 223 | 655 | 0 | 0 |  | 37900 |  | 0 | 0 | 0 | 790 | 370 | 270 | 0.078921 | 10.2
MDOA-09HFN1 outdoor |  |  |  |  | 55.5 | 720*495*270 | 23 |  | 432 |  | 0 | [7 empty] | 828 | 525 | 298 | 0.12954 | 25
MDSA-12HRFN1 indoor | 3,52(1,38-4,51) | 3,81(1,08-4,92) | 1,088(0,10-1,74) | 539 | 21 | 802*297*189 | 8.2 |  | 239 | 748 | 0 | 0 |  | 43900 |  | 0 | 0 | 0 | 875 | 375 | 285 | 0.093516 | 10.7
MDOA-12HFN1 outdoor |  |  |  |  | 53 | 800*554*333 | 29.1 |  | 509 |  | 0 | [7 empty] | 920 | 615 | 390 | 0.22066 | 31.9
MDSA-18HRFN1 indoor | 5,28(1,91-6,13) | 5,57(1,43-6,74) | 1,643(0,15-2,35) | 750 | 21 | 965*319*215 | 10.8 |  | 281 | 1172 | 0 | 0 |  | 65900 |  | 0 | 0 | 0 | 1045 | 405 | 305 | 0.12908 | 14.1
MDOA-18HFN1 outdoor |  |  |  |  | 55 | 800*554*333 | 35.1 |  | 891 |  | 0 | [7 empty] | 920 | 615 | 390 | 0.22066 | 37.9
MDSA-24HRFN1 indoor | 7,03(2,67-8,09) | 7,91(2,20-9,29) | 2,19(0,23-3,11) | 1050 | 26 | 1080*335*226 | 12.9 | наружн.блок | 354 | 1475 | 0 | 0 |  | 82500 |  | 0 | 0 | 0 | 1155 | 415 | 315 | 0.15099 | 16.5
MDOA-24HFN1 outdoor |  |  |  |  | 62 | 845*702*363 | 48.4 |  | 1121 |  | 0 |  |  |  | *** |  |  |  | 965 | 765 | 395 | 0.2916 | 51.6
Полностью инверторные сплит-системы настенного типа серии AURORA DESIGN INVERTER, 3D DC-Inverter стандарта ERP, энергоэффективность класса А++, компрессор GMCC, функция самоочистки, Follow me, температурная компенсация, защита помещения от замораживания (8°С), режим Silent (Тишина), противопылевой фильтр высокой плотности, комбинированный фильтр тонкой очистки, функция обнаружения утечки хладагента, функция любимый режим, ИК ПДУ с держателем в комплекте | [8 empty] | 3D DC-инвертор ERP, R410A
MDSA-09HRFN1 панель Gold/Silver indoor | 2,78(2,14-3,52) | 3,08(1,27-3,99) | 0,795(0,442-1,568) | 488 | 20 | 722*290*187 | 7.8 | внутр. блок | 305 | 737 | 0 | 0 |  | 42900 |  | 0 | 0 | 0 | 790 | 370 | 270 | 0.078921 | 10.2
MDOA-09HFN1 outdoor |  |  |  |  | 55.5 | 720*495*270 | 23 |  | 432 |  | 0 | [7 empty] | 828 | 525 | 298 | 0.12954 | 25
MDSA-12HRFN1 панель Gold/Silver indoor | 3,52(1,38-4,51) | 3,81(1,08-4,92) | 1,088(0,10-1,74) | 539 | 21 | 802*297*189 | 8.2 |  | 321 | 830 | 0 | 0 |  | 48900 |  | 0 | 0 | 0 | 875 | 375 | 285 | 0.093516 | 10.7
MDOA-12HFN1 outdoor |  |  |  |  | 53 | 800*554*333 | 29.1 |  | 509 |  | 0 | [7 empty] | 920 | 615 | 390 | 0.22066 | 31.9
Cплит-системы настенного типа серии OP INVERTER, 3D DC-Inverter стандарта ERP, ультравысокий уровень энергоэффективности А+++, компрессор GMCC, функция "умный глаз" (Intelligent Eye), работа в режиме обогрева даже при -30°С, работа в режиме охлаждения от -25°С, функция самоочистки, функция Follow me, температурная компенсация, функция обнаружения утечки хладагента, 3D Air Flow (вертикальные и горизонтальные жалюзи с управлением с пульта), контроль уровня влажности, защита от замораживания помещения (8°С и 12°С), режим ECO, Wi-Fi управление (опция), режим Silent (Тишина), противопылевой фильтр высокой плотности, фотокаталитический фильтр тонкой очистки, автоматическая регулировка яркости дисплея внутреннего блока, фиксаторы положения для лёгкого обслуживания, ИК ПДУ с держателем в комплекте, возможность подключения проводного ПДУ | [8 empty] | 3D DC-инвертор ERP, R32
MDSOP-09HRFN8 indoor | 2,64(1,00-4,16) | 4,10(0,75-7,00) | 0,483(0,087~1,955) | 565 | 20 | 895*298*248 | 13 | внутр. блок | 486 | 1621 | 0 | 0 |  | 83900 |  | 0 | 0 | 0 | 985 | 345 | 370 | 0.12574 | 17.1
MDOOP-09HFN8 outdoor |  |  |  |  | 58 | 800*554*333 | 36.4 |  | 1135 |  | 0 | [7 empty] | 920 | 615 | 390 | 0.22066 | 39.7
MDSOP-12HRFN8 indoor | 3,52(1,03-4,82) | 4,25(0,75-7,20) | 0,75(0,102~1,955) | 590 | 21 | 895*298*248 | 13 |  | 501 | 1672 | 0 | 0 |  | 87500 |  | 0 | 0 | 0 | 985 | 345 | 370 | 0.12574 | 17.1
MDOOP-12HFN8 outdoor |  |  |  |  | 59 | 800*554*333 | 36.4 |  | 1171 |  | 0 | [7 empty] | 920 | 615 | 390 | 0.22066 | 39.7
Опции для сплит-систем
EU-OSK102-1 | Wi-Fi модуль (опция для серий Forest и OP) | [8 empty] | 61 | 0 |  |  | 3300 |  | 0 | 0 | 0
EU-OSK103 | Wi-Fi модуль (опция для серий Forest и OP) | [8 empty] | 61 | 0 |  |  | 3300 |  | 0 | 0 | 0
МУЛЬТИ-СПЛИТ СИСТЕМЫ СВОБОДНОЙ КОМПЛЕКТАЦИИ СЕРИИ FREE MATCH
Наружные блоки мульти-сплит-систем серии FREE MATCH, энергоэффективность класса А++, 3D DC-Inverter стандарта ERP | [8 empty] | 3D DC-инвертор ERP, R410A
MD2O-14HFN1 outdoor | 4,10(2,05-4,10) | 4,4(2,20-4,40) | 1.3 | - | 54 | 800*554*333 | 31.5 | наружн.блок | 1186 | - | 0 |  |  | 81400 | ***
MD2O-18HFN1 outdoor | 5,28(2,05-5,28) | 5,57(2,05-5,57) | 1.75 | - | 56.5 | 800*554*333 | 37.5 |  | 1420 | - | 0 |  |  | 91900
MD3O-21HFN1 outdoor | 6,15(2,05-6,15) | 6,59(2,34-6,59) | 1.92 | - | 57.5 | 845*702*363 | 48.5 |  | 1618 | - | 0 |  |  | 96700
MD3O-27HFN1 outdoor | 7,91(2,05-7,91) | 8,21(2,34-8,21) | 2.47 | - | 59.5 | 845*702*363 | 55.2 |  | 1690 | - | 0 |  |  | 99900
MD4O-28HFN1 outdoor | 8,21(1,47-8,21) | 8,79(1,47-8,79) | 2.27 | - | 60 | 946*810*410 | 67.6 |  | 1821 | - | 0 |  |  | 105400
MD4O-36HFN1 outdoor | 10,55(2,05-10,55) | 11,14(2,05-11,14) | 3.8 | - | 63.5 | 946*810*410 | 70 |  | 3108 | - | 0 |  |  | 187200
MD5O-42HFN1 outdoor | 12,31(2,05-12,31) | 12,31(2,05-12,31) | 3.82 | - | 62 | 946*810*410 | 76 |  | 3198 | - | 0 |  |  | 193200
Внутренние блоки инверторные настенного типа серии FOREST INVERTER, DC-Inverter стандарта ERP, энергоэффективность класса А++, компрессор GMCC, функция самоочистки, Follow me, температурная компенсация, режим Silent (Тишина), противопылевой фильтр высокой плотности, фотокаталитический фильтр тонкой очистки, функция обнаружения утечки хладагента, функция любимый режим, ИК ПДУ с держателем в комплекте | [8 empty] | DC-инвертор ERP (7-12kBTU), 3D DC-инвертор ERP (18-24kBTU), R410A
MDSAF-07HRDN1 indoor | 2.05 | 2.64 | 0.02 | 520 | 21 | 805*285*194 | 7.9 |  | 191 | - | 0 |  |  | 13300 |  | 0 | 0 | 0 | 1120 | 310 | 405 | 0.14062 | 11.2
MDSAF-09HRDN1 indoor | 2.64 | 2.93 | 0.024 | 420 | 22.5 | 715*285*194 | 6.8 |  | 200 | - | 0 |  |  | 13600 |  | 0 | 0 | 0 | 1120 | 310 | 405 | 0.14062 | 12.2
MDSAF-12HRDN1 indoor | 3.52 | 3.81 | 0.024 | 570 | 23 | 805*285*194 | 7.2 |  | 231 | - | 0 |  |  | 13800 |  | 0 | 0 | 0 | 1120 | 310 | 405 | 0.14062 | 13.2
MDSAF-18HRFN1 indoor | 5.28 | 7.03 | 0.034 | 840 | 23.5 | 957*302*213 | 10.5 |  | 270 | - | 0 |  |  | 17400 |  | 0 | 0 | 0 | 1120 | 310 | 405 | 0.14062 | 14.2
MDSAF-24HRFN1 indoor | 7.03 | 7.33 | 0.062 | 980 | 25 | 1040*327*220 | 11.9 |  | 350 | - | 0 |  |  | 18900 |  | 0 | 0 | 0 | 1120 | 310 | 405 | 0.14062 | 15.2
Внутренние блоки инверторные настенного типа серии FOREST INVERTER Wi-Fi, DC-Inverter стандарта ERP, энергоэффективность класса А++, компрессор GMCC, функция самоочистки, Follow me, температурная компенсация, режим Silent (Тишина), противопылевой фильтр высокой плотности, фотокаталитический фильтр тонкой очистки, функция обнаружения утечки хладагента, функция любимый режим, ИК ПДУ с держателем в комплекте | [8 empty] | DC-инвертор ERP (7-12kBTU), 3D DC-инвертор ERP (18-24kBTU), R410A
MDSAF-07HRDN1 (Wi-Fi) indoor | 2.05 | 2.64 | 0.02 | 520 | 21 | 805*285*194 | 7.9 |  | 326 | - | 0 |  |  | 18500 |  | 0 | 0 | 0 | 1120 | 310 | 405 | 0.14062 | 11.2
MDSAF-09HRDN1 (Wi-Fi) indoor | 2.64 | 2.93 | 0.024 | 420 | 22.5 | 715*285*194 | 6.8 |  | 335 | - | 0 |  |  | 19500 |  | 0 | 0 | 0 | 1120 | 310 | 405 | 0.14062 | 12.2
MDSAF-12HRDN1 (Wi-Fi) indoor | 3.52 | 3.81 | 0.024 | 570 | 23 | 805*285*194 | 7.2 |  | 366 | - | 0 |  |  | 20500 |  | 0 | 0 | 0 | 1120 | 310 | 405 | 0.14062 | 13.2
MDSAF-18HRFN1 (Wi-Fi) indoor | 5.28 | 7.03 | 0.034 | 840 | 23.5 | 957*302*213 | 10.5 |  | 405 | - | 0 |  |  | 22900 |  | 0 | 0 | 0 | 1120 | 310 | 405 | 0.14062 | 14.2
MDSAF-24HRFN1 (Wi-Fi) indoor | 7.03 | 7.33 | 0.062 | 980 | 25 | 1040*327*220 | 11.9 |  | 485 | - | 0 |  |  | 24900 |  | 0 | 0 | 0 | 1120 | 310 | 405 | 0.14062 | 15.2
Внутренние блоки полностью инверторные настенного типа серии AURORA INVERTER, 3D DC-Inverter стандарта ERP, Follow me, температурная компенсация, защита помещения от замораживания (8°С), противопылевой фильтр высокой плотности, комбинированный фильтр тонкой очистки, функция любимый режим, ИК ПДУ с держателем в комплекте, возможность подключения проводного ПДУ | [8 empty] | 3D DC-инвертор ERP, R410A
MDSA-09HRFN1 indoor | 2.78 | 3.08 | 0.024 | 488 | 20 | 722*290*187 | 7.8 |  | 223 | - | 0 |  |  | 14400 |  | 0 | 0 | 0 | 790 | 370 | 270 | 0.078921 | 10.2
MDSA-12HRFN1 indoor | 3.52 | 3.81 | 0.024 | 539 | 21 | 802*297*189 | 8.2 |  | 239 | - | 0 |  |  | 14500 |  | 0 | 0 | 0 | 875 | 375 | 285 | 0.093516 | 10.7
MDSA-18HRFN1 indoor | 5.28 | 5.57 | 0.034 | 750 | 21 | 965*319*215 | 10.8 |  | 281 | - | 0 |  |  | 18300 |  | 0 | 0 | 0 | 1045 | 405 | 305 | 0.12908 | 14.1
MDSA-24HRFN1 indoor | 7.03 | 7.91 | 0.062 | 1050 | 26 | 1080*335*226 | 12.9 |  | 354 | - | 0 |  |  | 19800 |  | 0 | 0 | 0 | 1155 | 415 | 315 | 0.15099 | 16.5
Внутренние блоки кассетного типа, компактные (570х570), 3D DC-Inverter стандарта ERP, встроенная помпа, ИК ПДУ с держателем в комплекте, функция любимый режим, функция Follow me, температурная компенсация, возможность подключения проводного пульта, возможность подключения к системе центрального управления и диспетчеризации, клеммы удаленного вкл/выкл, клеммы вывода сигнала аварии | [8 empty] | 3D DC-инвертор ERP, R410A
MDCA4I-09HRFN1 indoor | 2.64 | 2.93 | 0.04 | 580 | 29 | 570*260*570 | 14.5 | питание по межбл.кабелю | 397 | 509 | 0 | 0 |  | 30800 |  | 0 | 0 | 0 | 662 | 317 | 662 | 0.13892 | 17.3
T-MBQ4-03EI Compact Cassette Panel | [5 empty] | 647*50*647 | 2.5 |  | 112 |  | 0 | [7 empty] | 715 | 125 | 715 | 0.063903 | 4.5
MDCA4I-12HRFN1 indoor | 3.52 | 4.1 | 0.04 | 617 | 34 | 570*260*570 | 16.2 |  | 414 | 526 | 0 | 0 |  | 31800 |  | 0 | 0 | 0 | 662 | 317 | 662 | 0.13892 | 21.4
T-MBQ4-03EI Compact Cassette Panel | [5 empty] | 647*50*647 | 2.5 |  | 112 |  | 0 | [7 empty] | 715 | 125 | 715 | 0.063903 | 4.5
MDCA4I-18HRFN1 indoor | 5.28 | 5.57 | 0.102 | 680 | 41 | 570*260*570 | 16.2 |  | 471 | 583 | 0 | 0 |  | 35200 |  | 0 | 0 | 0 | 662 | 317 | 662 | 0.13892 | 21.4
T-MBQ4-03EI Compact Cassette Panel | [5 empty] | 647*50*647 | 2.5 |  | 112 |  | 0 | [7 empty] | 715 | 125 | 715 | 0.063903 | 4.5
MDCA3I-18HRFN1 indoor | 5.28 | 5.57 | 0.102 | 680 | 41 | 570*260*570 | 16.1 | питание по межбл.кабелю | 462 | 583 | 0 | 0 |  | 35200 | *** | 0 | 0 | 0 | 662 | 317 | 662 | 0.13892 | 21.4
T-MBQ4-03FI Compact Cassette Panel | [5 empty] | 647*50*647 | 2.5 |  | 121 |  | 0 | [7 empty] | 715 | 125 | 715 | 0.063903 | 4.5
MDCA3I-18HRDN1 indoor | 5.28 | 5.57 | 0.102 | 680 | 41 | 570*260*570 | 16.1 |  | 440 | 561 | 0 | 0 |  | 35200 | *** | 0 | 0 | 0 | 662 | 317 | 662 | 0.13892 | 18.9
T-MBQ4-03FI Compact Cassette Panel | [5 empty] | 647*50*647 | 2.5 |  | 121 |  | 0 | [7 empty] | 715 | 125 | 715 | 0.063903 | 4.5
Внутренние блоки канального типа, средненапорные, модели нового поколения - 3D DC-Inverter стандарта ERP, фильтр в комплекте, возможность подключения к системе центрального управления или диспетчеризации, опциональный ИК ПДУ, функция Follow me, клеммы удаленного вкл/ выкл, клеммы вывода сигнала аварии, проводной пульт ДУ в комплекте | [8 empty] | 3D DC-инвертор ERP, R410A
MDTII-09HWFN1 indoor | 2.64 | 2.93 | 0.18 | 500 | 27 | 700*200*450 | 18 | питание по межбл.кабелю | 448 | - | 0 |  |  | 27100 |  | 0 | 0 | 0 | 860 | 270 | 540 | 0.12539 | 22
MDTII-12HWFN1 indoor | 3.52 | 3.81 | 0.185 | 600 | 27.5 | 700*200*450 | 18 |  | 489 | - | 0 |  |  | 29500 |  | 0 | 0 | 0 | 860 | 270 | 540 | 0.12539 | 22
MDTII-18HWFN1 indoor | 5.28 | 5.57 | 0.2 | 880 | 33 | 880*210*674 | 24.3 |  | 568 | - | 0 |  |  | 34300 |  | 0 | 0 | 0 | 1070 | 270 | 725 | 0.20945 | 29.6
Внутренние блоки консольного типа, 3D DC-Inverter стандарта ERP, противопылевой фильтр высокой плотности, ИК ПДУ с держателем в комплекте | [8 empty] | 3D DC-инвертор ERP, R410A
MDFFI-12HRFN1 indoor | 3.52 | 3.81 | 0.04 | 512 | 35 | 700*600*210 | 14.8 | питание по межбл.кабелю | 534 | - | 0 |  |  | 32200 |  | 0 | 0 | 0 | 810 | 710 | 305 | 0.17541 | 19
*** Данные модели сняты с производства, наличие уточняйте у менеджеров
! выгодная цена, наличие уточнять у менеджеров
! выгодная цена, наличие уточнять у менеджеров

## PAC
ОБЪЕМ ЗАКАЗА | Сумма заказа, $ | [10 empty] | 0
| Объем заказа, м3 | [10 empty] | 0
| Вес брутто заказа, кг | [10 empty] | 0
Модель | Производительность, кВт |  | Номинальная мощность (охл.), кВт | Расход воздуха, м3/ч | Уровень шума, дБ (A) | Габариты блока, мм, ШхВхГ | Вес нетто, кг | Подключение электропитания | Розничная цена unit, USD | Розничная цена set, USD | Оптовая цена unit, USD | Оптовая цена set, USD | Коли-чество, ед. | Рекомендованная розничная цена (РРЦ), руб. |  | Сумма заказа, set, $ | Объем заказа, set, м3 | Вес брутто заказа set, кг |  |  |  | объем, м3 |  | вес брутто, кг
| охл. | нагр.
ПОЛУПРОМЫШЛЕННЫЕ КОНДИЦИОНЕРЫ (PAC) | [15 empty] | 0 | 0 | 0
Cплит-системы кассетного типа (компактные), встроенная помпа, с зимним комплектом до -25 градусов, функция Follow me, функция любимый режим, возможность подключения к системе центрального управления или диспетчеризации, клеммы удаленного вкл\выкл, клеммы вывода сигнала аварии, ИК ПДУ с держателем в комплекте, возможность подключения проводного пульта, функция обнаружения утечки хладагента | [9 empty] | heat pump, R410A
MDCA4-12HRN1 indoor | 3.66 | 3.81 | 1.35 | 650 | 36 | 570*260*570 | 16.3 | внутр.блок | 196 | 978 | 0 | 0 |  | 83400 |  | 0 | 0 | 0 | 655 | 290 | 655 | 0.12442 | 0.36996 | 19.1 | 60
T-MBQ4-03E Compact Cassette Panel | [5 empty] | 647*50*647 | 2.5 |  | 112 |  | 0 | [7 empty] | 715 | 125 | 715 | 0.063903 |  | 4.5
MDOU-12HN1-L outdoor |  |  |  |  | 57 | 770*555*300 | 34 |  | 670 |  | 0 | [7 empty] | 900 | 585 | 345 | 0.18164 |  | 36.4
MDCA4-18HRN1 indoor | 5.36 | 5.57 | 1.98 | 810 | 36 | 570*260*570 | 16.5 |  | 382 | 1201 | 0 | 0 |  | 102500 |  | 0 | 0 | 0 | 655 | 290 | 655 | 0.12442 | 0.38094 | 19 | 63.2
T-MBQ4-03E Compact Cassette Panel | [5 empty] | 647*50*647 | 2.5 |  | 112 |  | 0 | [7 empty] | 715 | 125 | 715 | 0.063903 |  | 4.5
MDOU-18HN1-L outdoor |  |  |  |  | 62 | 770*555*300 | 36.5 |  | 707 |  | 0 | [7 empty] | 900 | 615 | 348 | 0.19262 |  | 39.7
Cплит-системы кассетного типа (полноразмерные), встроенная помпа, с зимним комплектом до -25 градусов, ИК ПДУ с держателем в комплекте, функция Follow me, функция любимый режим, возможность подключения проводного пульта, возможность независимого регулирования жалюзи (опция, необходим проводной пульт KJR-120C и декоративная панель 02D7 или 02M2), возможность подключения к системе центрального управления или диспетчеризации (модели 24, 36k - стандарт; 48, 60k -опция), клеммы удаленного вкл\выкл, клеммы вывода сигнала аварии, функция обнаружения утечки хладагента | [9 empty] | heat pump, R410A
MDCD-24HRN1 indoor | 7.03 | 7.62 | 2.6 | 1200 | 39 | 840*205*840 | 22.1 | наружн.блок | 363 | 1434 | 0 | 0 |  | 118400 |  | 0 | 0 | 0 | 900 | 217 | 900 | 0.17577 | 0.60663 | 25.5 | 92.1
T-MBQ-02M2 Cassette Panel | [5 empty] | 950*55*950 | 7 |  | 126 |  | 0 | [7 empty] | 1035 | 130 | 1035 | 0.13926 |  | 10.5
MDOU-24HN1-L outdoor |  |  |  |  | 62 | 845*702*363 | 52.7 |  | 945 |  | 0 | [7 empty] | 965 | 765 | 395 | 0.2916 |  | 56.1
MDCD-36HRN1 indoor | 10.55 | 11.14 | 3.505 | 1731 | 45.5 | 840*245*840 | 24.9 |  | 540 | 2124 | 0 | 0 |  | 175200 |  | 0 | 0 | 0 | 900 | 257 | 900 | 0.20817 | 0.8243 | 28.8 | 118.2
T-MBQ-02M2 Cassette Panel | [5 empty] | 950*55*950 | 7 |  | 126 |  | 0 | [7 empty] | 1035 | 130 | 1035 | 0.13926 |  | 10.5
MDOU-36HN1-L outdoor |  |  |  |  | 63 | 946*810*410 | 74.4 |  | 1458 |  | 0 | [7 empty] | 1090 | 875 | 500 | 0.47688 |  | 78.9
MDCD-48HRN1 indoor | 14.07 | 15.24 | 5.191 | 1900 | 47 | 840*245*840 | 27 |  | 625 | 2403 | 0 | 0 |  | 198000 |  | 0 | 0 | 0 | 900 | 257 | 900 | 0.20817 | 0.94496 | 32 | 147.5
T-MBQ-02M2 Cassette Panel | [5 empty] | 950*55*950 | 7 |  | 126 |  | 0 | [7 empty] | 1035 | 130 | 1035 | 0.13926 |  | 10.5
MDOU-48HN1-L outdoor |  |  |  |  | 63 | 900*1170*350 | 93.2 |  | 1652 |  | 0 | [7 empty] | 1032 | 1307 | 443 | 0.59753 |  | 105
MDCD-60HRN1 indoor | 16.12 | 17.88 | 6.272 | 2000 | 51 | 840*287*840 | 29 |  | 719 | 2682 | 0 | 0 |  | 220800 |  | 0 | 0 | 0 | 900 | 292 | 900 | 0.23652 | 0.97331 | 34 | 152.5
T-MBQ-02M2 Cassette Panel | [5 empty] | 950*55*950 | 7 |  | 126 |  | 0 | [7 empty] | 1035 | 130 | 1035 | 0.13926 |  | 10.5
MDOU-60HN1-L outdoor |  |  |  |  | 63 | 900*1170*350 | 97 |  | 1837 |  | 0 | [7 empty] | 1032 | 1307 | 443 | 0.59753 |  | 108
Аксессуары для кассетных блоков
KJR-120C | Проводной пульт для кассетных блоков MDCD-** с функцией независимого управления жалюзи | [7 empty] | 73 |  | 0 | 0 |  | 3600 |  | 0 | 0 | 0 | 152 | 152 | 55 | 0.0012707 |  | 0.3
Cплит-системы канального типа, встроенная помпа, противопылевой фильтр и проводной пульт ДУ в комплекте, с зимним комплектом до -25 градусов, модели нового поколения - функция Follow me, функция температурной компенсации, опциональный ИК ПДУ, возможность подключения к системе центрального управления или диспетчеризации, клеммы удаленного вкл\выкл, клеммы вывода сигнала аварии, функция обнаружения утечки хладагента | [9 empty] | heat pump, R410A
MDTI-18HWN1 indoor | 5.28 | 5.57 | 2.2 | 980 | 39.5 | 880*210*674 | 23.8 | внутр.блок | 355 | 1062 | 0 | 0 |  | 90400 |  | 0 | 0 | 0 | 1070 | 270 | 725 | 0.20945 | 0.40207 | 29.5 | 69.2
MDOU-18HN1-L outdoor |  |  |  |  | 62 | 770*555*300 | 36.5 |  | 707 |  | 0 | [7 empty] | 900 | 615 | 348 | 0.19262 |  | 39.7
MDTI-24HWN1 indoor | 7.03 | 7.62 | 2.87 | 1360 | 37.9 | 1100*249*774 | 32.2 | наружн.блок | 435 | 1380 | 0 | 0 |  | 117800 |  | 0 | 0 | 0 | 1305 | 305 | 805 | 0.32041 | 0.61201 | 39 | 95.1
MDOU-24HN1-L outdoor | 7.03 | 7.62 | 2.65 |  | 62 | 845*702*363 | 52.7 |  | 945 |  | 0 | [7 empty] | 965 | 765 | 395 | 0.2916 |  | 56.1
MDTI-36HWN1 indoor | 10.55 | 11.72 | 3.505 | 1804 | 38 | 1100*249*774 | 32.2 |  | 604 | 2062 | 0 | 0 |  | 175200 |  | 0 | 0 | 0 | 1305 | 305 | 805 | 0.32041 | 0.79729 | 39.4 | 118.3
MDOU-36HN1-L outdoor | 10.55 | 11.72 | 3.82 |  | 63 | 946*810*410 | 74.4 |  | 1458 |  | 0 | [7 empty] | 1090 | 875 | 500 | 0.47688 |  | 78.9
MDTI-48HWN1 indoor | 14.07 | 16.12 | 5.35 | 2100 | 41 | 1200*300*874 | 46 |  | 719 | 2371 | 0 | 0 |  | 201600 |  | 0 | 0 | 0 | 1405 | 355 | 915 | 0.45638 | 1.0539 | 54.5 | 159.5
MDOU-48HN1-L outdoor | 14.07 | 16.12 | 5.19 |  | 63 | 900*1170*350 | 93.2 |  | 1652 |  | 0 | [7 empty] | 1032 | 1307 | 443 | 0.59753 |  | 105
MDTI-60HWN1 indoor | 16.12 | 17.58 | 6.36 | 2400 | 40 | 1200*300*874 | 46 |  | 761 | 2598 | 0 | 0 |  | 220800 |  | 0 | 0 | 0 | 1405 | 355 | 915 | 0.45638 | 1.0539 | 54.5 | 162.5
MDOU-60HN1-L outdoor | 16.12 | 17.58 | 6.23 |  | 63 | 900*1170*350 | 97 |  | 1837 |  | 0 | [7 empty] | 1032 | 1307 | 443 | 0.59753 |  | 108
Cплит-системы напольно-потолочного типа, ИК ПДУ с держателем в комплекте, с зимним комплектом до -25 градусов, функция Follow me, функция температурной компенсации, функция любимый режим, 3D Air Flow (вертикальные и горизонтальные жалюзи с управлением с пульта), возможность подключения проводного пульта, возможность подключения к системе центрального управления или диспетчеризации, функция обнаружения утечки хладагента | [9 empty] | heat pump, R410A
MDUE-18HRN1 indoor | 5.42 | 5.57 | 2.11 | 1150 | 42 | 1068*235*675 | 24 | внутр.блок | 322 | 1029 | 0 | 0 |  | 85100 |  | 0 | 0 | 0 | 1145 | 313 | 755 | 0.27058 | 0.4632 | 29 | 68.7
MDOU-18HN1-L outdoor |  |  |  |  | 62 | 770*555*300 | 36.5 |  | 707 |  | 0 | [7 empty] | 900 | 615 | 348 | 0.19262 |  | 39.7
MDUE-24HRN1 indoor | 7.03 | 7.62 | 2.63 | 1250 | 44 | 1068*235*675 | 24.6 | наружн.блок | 426 | 1371 | 0 | 0 |  | 113400 |  | 0 | 0 | 0 | 1145 | 313 | 755 | 0.27058 | 0.56218 | 29.8 | 85.9
MDOU-24HN1-L outdoor | 7.03 | 7.62 | 2.48 |  | 62 | 845*702*363 | 52.7 |  | 945 |  | 0 | [7 empty] | 965 | 765 | 395 | 0.2916 |  | 56.1
MDUE-36HRN1 indoor | 10.55 | 11.14 | 3.505 | 1819 | 45 | 1285*235*675 | 29.9 |  | 604 | 2062 | 0 | 0 |  | 170400 |  | 0 | 0 | 0 | 1360 | 313 | 755 | 0.32139 | 0.79826 | 35.5 | 114.4
MDOU-36HN1-L outdoor | 10.55 | 11.14 | 3.82 |  | 63 | 946*810*410 | 74.4 |  | 1458 |  | 0 | [7 empty] | 1090 | 875 | 500 | 0.47688 |  | 78.9
MDUE-48HRN1 indoor | 14.07 | 15.24 | 5.06 | 1750 | 48 | 1285*235*675 | 31 |  | 655 | 2307 | 0 | 0 |  | 189600 |  | 0 | 0 | 0 | 1360 | 313 | 755 | 0.32139 | 0.91892 | 36 | 141
MDOU-48HN1-L outdoor | 14.1 | 15.2 | 5.19 |  | 63 | 900*1170*350 | 93.2 |  | 1652 |  | 0 | [7 empty] | 1032 | 1307 | 443 | 0.59753 |  | 105
MDUE-60HRN1 indoor | 16.12 | 17.58 | 6.4 | 2300 | 48 | 1650*235*675 | 39 |  | 739 | 2576 | 0 | 0 |  | 212400 |  | 0 | 0 | 0 | 1725 | 313 | 755 | 0.40764 | 1.0052 | 45 | 153
MDOU-60HN1-L outdoor | 16.2 | 18.2 | 6.23 |  | 63 | 900*1170*350 | 97 |  | 1837 |  | 0 | [7 empty] | 1032 | 1307 | 443 | 0.59753 |  | 108
Cплит-системы колонного типа, ИК ПДУ с держателем в комплекте, 3D Air Flow (вертикальные и горизонтальные жалюзи с управлением с пульта), функция обнаружения утечки хладагента | [9 empty] | heat pump, R410A
MDFM-24ARN1 indoor | 7.03 | 7,62(+2,05) | 2.5 | 1154 | 45.4 | 500*1700*315 | 38.6 | наружн.блок | 544 | 1555 | 0 | 0 |  | 132000 | *** | 0 | 0 | 0 | 655 | 1825 | 435 | 0.51999 | 0.81159 | 50.5 | 106.6
MDOFM-24AN1 outdoor |  |  |  |  | 61.1 | 845*702*363 | 52.7 |  | 1011 |  | 0 | [7 empty] | 965 | 765 | 395 | 0.2916 |  | 56.1
MDFM-48ARN1 indoor | 14.04 | 15,24(+3,52) | 5.15 | 1743 | 49 | 550*1824*418 | 55.8 |  | 850 | 2428 | 0 | 0 |  | 206400 | *** | 0 | 0 | 0 | 695 | 1950 | 540 | 0.73184 | 1.3294 | 70 | 177
MDOFM-48AN1 outdoor | 14 |  | 5.15 |  | 62 | 900*1170*350 | 97 |  | 1578 |  | 0 | [7 empty] | 1032 | 1307 | 443 | 0.59753 |  | 107
Cплит-системы колонного типа, ИК ПДУ с держателем в комплекте, 3D Air Flow (вертикальные и горизонтальные жалюзи с управлением с пульта), функция обнаружения утечки хладагента | [9 empty] | heat pump, R410A
MDFPA-24ARN1 indoor | 7.03 | 7,62(+2,34) | 2.7 | 1154 | 40.5 | 510*1750*315 | 38.4 | наружн.блок | 476 | 1586 | 0 | 0 |  | 132000 |  | 0 | 0 | 0 | 665 | 1910 | 430 | 0.54616 | 0.84158 | 48.7 | 109.7
MDOFPA-24AN1 outdoor |  |  |  |  | 60 | 845*702*363 | 57.7 |  | 1110 |  | 0 | [7 empty] | 965 | 775 | 395 | 0.29541 |  | 61
MDFJ2-48ARN1 indoor | 14.07 | 15,24(+3,52) | 5.39 | 1727 | 50 | 540*1825*410 | 54.7 |  | 744 | 2477 | 0 | 0 |  | 206400 |  | 0 | 0 | 0 | 690 | 1965 | 540 | 0.73216 | 1.2853 | 70 | 175
MDOFJ2-48AN1 outdoor |  |  |  |  | 62 | 900*1170*350 | 93.2 |  | 1733 |  | 0 | [7 empty] | 1032 | 1210 | 443 | 0.55318 |  | 105
MDFM-60ARN1 indoor | 16.97 | 18,17(+3,52) | 6.5 | 2405 | 49.8 | 600*1934*455 | 68.5 |  | 921 | 3070 | 0 | 0 |  | 261600 |  | 0 | 0 | 0 | 755 | 2080 | 585 | 0.91868 | 1.4719 | 88.3 | 195.3
MDOFM-60AN1 outdoor | 17 |  | 6.5 |  | 64.3 | 900*1170*350 | 96 |  | 2149 |  | 0 | [7 empty] | 1032 | 1210 | 443 | 0.55318 |  | 107
Аксессуары
KJR-12B/DP(T)-E | Проводной пульт ДУ с функцией follow me | [7 empty] | 123 |  | 0 | 0 |  | 9600 |  | 0 | 0 | 0
KJR-29B1/BK-E | Touch-style проводной пульт ДУ с функцией follow me | [7 empty] | 236 |  | 0 | 0 |  | 19200 |  | 0 | 0 | 0 | 47 | 190 | 150 | 0.0013395 |  | 0.25
*** Данные модели сняты с производства, наличие уточняйте у менеджеров
! Выгодная цена

## PAC inverter
ОБЪЕМ ЗАКАЗА | Сумма заказа, $ | [10 empty] | 0
| Объем заказа, м3 | [10 empty] | 0
| Вес брутто заказа, кг | [10 empty] | 0
Модель | Производительность, кВт |  | Номинальная мощность (охл.), кВт | Расход воздуха, м3/ч | Уровень шума, дБ (A) | Габариты блока, мм, ШхВхГ | Вес нетто, кг | Подключение электропитания | Розничная цена, USD |  | Оптовая цена, USD |  | Коли-чество, ед. | Рекомендованная розничная цена (РРЦ), руб. |  | Сумма заказа, set, $ | Объем заказа, set, м3 | Вес брутто заказа set, кг
| охл. | нагр. | [6 empty] | unit | set | unit | set | [9 empty] | объем, м3 |  | вес брутто, кг
ИНВЕРТОРНЫЕ ПОЛУПРОМЫШЛЕННЫЕ КОНДИЦИОНЕРЫ (PAC) | [15 empty] | 0 | 0 | 0
Инверторные сплит-системы кассетного типа (компактные), 3D DC-Inverter стандарта ERP, встроенная помпа, ИК ПДУ с держателем в комплекте, функция Follow me, функция температурной компенсации, функция любимый режим, возможность подключения проводного пульта, возможность подключения к системе центрального управления или диспетчеризации, клеммы удаленного вкл\выкл, клеммы вывода сигнала аварии, защита от замораживания помещения (8°С), функция обнаружения утечки хладагента | [8 empty] | 3D DC-инвертор ERP, R410A
MDCA4-18HRFN1 indoor | 5,28(0,79-6,15) | 5,57(0,88-7,03) | 1,63(0,27-2,365) | 650 | 38 | 570*260*570 | 16.5 | наруж.блок | 471 | 1566 | 0 | 0 |  | 117000 | в наличии | 0 | 0 | 0 | 662 | 317 | 662 | 0.13892 | 0.42349 | 19 | 61.9
T-MBQ4-03EI Compact Cassette Panel | [5 empty] | 647*50*647 | 2.5 |  | 112 |  | 0 | [7 empty] | 715 | 125 | 715 | 0.063903 |  | 4.5
MDOU-18HFN1 outdoor |  |  | 2.2 |  | 56.5 | 800*554*333 | 34.5 |  | 983 |  | 0 | [7 empty] | 920 | 390 | 615 | 0.22066 |  | 38.4
Инверторные сплит-системы кассетного типа (полноразмерные), 3D DC-Inverter стандарта ERP, встроенная помпа, ИК ПДУ с держателем в комплекте, функция Follow me, функция температурной компенсации, функция любимый режим, возможность подключения проводного пульта, возможность независимого регулирования жалюзи (опция, необходим проводной пульт KJR-120C и декоративная панель 02D7 или 02M2), возможность подключения к системе центрального управления или диспетчеризации, клеммы удаленного вкл\выкл, клеммы вывода сигнала аварии, защита от замораживания помещения (8°С), функция обнаружения утечки хладагента | [8 empty] | 3D DC-инвертор ERP, R410A
MDCD-24HRFN1 indoor | 7,03(1,20-8,21) | 7,03(1,20-8,65) | 2,17(0,4-3,155) | 1450 | 39 | 840*245*840 | 24 | наружн.блок | 616 | 2011 | 0 | 0 |  | 151000 |  | 0 | 0 | 0 | 900 | 257 | 900 | 0.20817 | 0.63903 | 28 | 90
T-MBQ-02M2I Cassette Panel | [5 empty] | 950*55*950 | 7 |  | 126 |  | 0 | [7 empty] | 1035 | 130 | 1035 | 0.13926 |  | 10.5
MDOU-24HFN1 outdoor |  |  | 2.95 |  | 60.5 | 845*702*363 | 49 |  | 1269 |  | 0 | [7 empty] | 965 | 765 | 395 | 0.2916 |  | 51.5
MDCD-36HRFN1 indoor | 10,55(2,93-12,02) | 11,13(2,64-13,19) | 4,06(0,975-4,62) | 1900 | 47 | 840*245*840 | 25.6 |  | 919 | 2988 | 0 | 0 |  | 224000 |  | 0 | 0 | 0 | 900 | 257 | 900 | 0.20817 | 0.8243 | 29.6 | 127
T-MBQ-02M2I Cassette Panel | [5 empty] | 950*55*950 | 7 |  | 126 |  | 0 | [7 empty] | 1035 | 130 | 1035 | 0.13926 |  | 10.5
MDOU-36HFN1 outdoor |  |  | 5.3 |  | 62 | 946*810*410 | 81 |  | 1943 |  | 0 | [7 empty] | 1090 | 875 | 500 | 0.47688 |  | 86.9
MDCD-48HRFN1 indoor | 14,07(4,10-16,41) | 16,12(4,98-18,46) | 5,389(1,32-6,035) | 1820 | 45 | 840*287*840 | 28 |  | 1060 | 3389 | 0 | 0 |  | 254000 |  | 0 | 0 | 0 | 900 | 292 | 900 | 0.23652 | 1.178 | 32.1 | 163.8
T-MBQ-02M2I Cassette Panel | [5 empty] | 950*55*950 | 7 |  | 126 |  | 0 | [7 empty] | 1035 | 130 | 1035 | 0.13926 |  | 10.5
MDOU-48HFN1 outdoor |  |  | 6.1 |  | 65 | 952*1333*415 | 108.1 |  | 2203 |  | 0 | [7 empty] | 1095 | 1480 | 495 | 0.8022 |  | 121.2
MDCD-60HRFN1 indoor | 16,12(4,98-18,46) | 18,17(5,28-20,51) | 6,395(1,66-7,1) | 1900 | 46 | 840*287*840 | 31 |  | 1222 | 4203 | 0 | 0 |  | 315000 |  | 0 | 0 | 0 | 900 | 292 | 900 | 0.23652 | 1.178 | 34 | 170.5
T-MBQ-02M2I Cassette Panel | [5 empty] | 950*55*950 | 7 |  | 126 |  | 0 | [7 empty] | 1035 | 130 | 1035 | 0.13926 |  | 10.5
MDOU-60HFN1 outdoor |  |  | 7.5 |  | 62.5 | 952*1333*415 | 112.8 |  | 2855 |  | 0 | [7 empty] | 1095 | 1480 | 495 | 0.8022 |  | 126
MDCD-60HRFN1 indoor | 16,12(4,98-18,46) | 18,17(5,28-20,51) | 6,395(1,66-7,1) | 1900 | 46 | 840*287*840 | 31 |  | 1222 | 4203 | 0 | 0 |  | 315000 | в наличии | 0 | 0 | 0 | 900 | 292 | 900 | 0.23652 | 1.1378 | 34 | 168
T-MBQ-02D7I Cassette Panel | [5 empty] | 950*55*950 | 5 |  | 126 |  | 0 | [7 empty] | 1035 | 90 | 1035 | 0.09641 |  | 8
MDOU-60HFN1 outdoor |  |  | 7.5 |  | 62.5 | 952*1333*410 | 112.8 |  | 2855 |  | 0 | [7 empty] | 1095 | 1470 | 500 | 0.80483 |  | 126
Инверторные сплит-системы кассетного типа, встроенная помпа, ИК ПДУ в комплекте | [8 empty] | Inverter, R410A | [5 empty] | ***
MDCD-48HRDN1 indoor | 14.1 | 14.7 | 0.143 | 1750 | 46 | 840*840*245 | 27 |  | 944 | 3120 | 0 | 0 |  | 207000 | в наличии | 0 | 0 | 0 | 900 | 900 | 257 | 0.20817 | 0.77601 | 30.5 | 118.4
T-MBQ-02D7I Cassette Panel | [5 empty] | 950*55*950 | 5 |  | 126 |  | 0 | [7 empty] | 1035 | 1035 | 90 | 0.09641 |  | 8
MDOU-48HDN1 outdoor | 14.1 | 14.7 | 4.2 | 6800 | 65 | 946*810*410 | 74.3 |  | 2050 |  | 0 | [7 empty] | 1090 | 865 | 500 | 0.47143 |  | 79.9
Инверторные сплит-системы канального типа, 3D DC-Inverter стандарта ERP, средненапорные, встроенная помпа, противопылевой фильтр и проводной пульт ДУ в комплекте, опциональный ИК ПДУ, функция Follow me, функция температурной компенсации, возможность подключения к системе центрального управления или диспетчеризации, клеммы удаленного вкл\выкл, клеммы вывода сигнала аварии, функция обнаружения утечки хладагента | [8 empty] | 3D DC-инвертор ERP, R410A
MDTI-18HWFN1 indoor | 5,28(1,23-6,15) | 5,57(1,8-7,03) | 1,643(0,26-2,12) | 1099 | 38 | 880*210*674 | 25.4 | наружн.блок | 577 | 1560 | 0 | 0 |  | 117000 |  | 0 | 0 | 0 | 1070 | 270 | 725 | 0.20945 | 0.43011 | 31 | 69.4
MDOU-18HFN1 outdoor |  |  | 2.2 |  | 56.5 | 800*554*333 | 34.5 |  | 983 |  | 0 | [7 empty] | 920 | 615 | 390 | 0.22066 |  | 38.4
MDTI-24HWFN1 indoor | 7,03(1,99-8,21) | 7,03(2,40-8,65) | 2,191(0,45-2,8) | 1099 | 36 | 1100*249*774 | 31.7 |  | 725 | 1994 | 0 | 0 |  | 150000 |  | 0 | 0 | 0 | 1305 | 305 | 805 | 0.32041 | 0.61201 | 39.1 | 90.6
MDOU-24HFN1 outdoor |  |  | 2.95 |  | 60.5 | 845*702*363 | 49 |  | 1269 |  | 0 | [7 empty] | 965 | 765 | 395 | 0.2916 |  | 51.5
MDTI-36HWFN1 indoor | 10,55(2,40-12,01) | 11,14(2,78-13,2) | 4,058(0,66-4,38) | 1400 | 39 | 1360*249*774 | 40.5 |  | 983 | 2926 | 0 | 0 |  | 219000 |  | 0 | 0 | 0 | 1570 | 305 | 805 | 0.38547 | 0.86235 | 48.5 | 135.4
MDOU-36HFN1 outdoor |  |  | 5.3 |  | 62 | 946*810*410 | 81 |  | 1943 |  | 0 | [7 empty] | 1090 | 875 | 500 | 0.47688 |  | 86.9
MDTI-48HWFN1 indoor | 13,7(3,1-16,4) | 15,4(3,5-18,2) | 5,23(0,88-6) | 2097 | 48 | 1200*300*874 | 47.6 |  | 1140 | 3343 | 0 | 0 |  | 251000 |  | 0 | 0 | 0 | 1405 | 355 | 915 | 0.45638 | 1.2586 | 55.8 | 177
MDOU-48HFN1 outdoor |  |  | 6.1 |  | 65 | 952*1333*415 | 108.1 |  | 2203 |  | 0 | [7 empty] | 1095 | 1480 | 495 | 0.8022 |  | 121.2
MDTI-60HWFN1 indoor | 15,4(3,4-18,2) | 17,6(4,2-20,5) | 6,63(1,1-7,1) | 2506 | 54 | 1200*300*874 | 47.6 |  | 1302 | 4157 | 0 | 0 |  | 312000 |  | 0 | 0 | 0 | 1405 | 355 | 915 | 0.45638 | 1.2586 | 55.8 | 181.8
MDOU-60HFN1 outdoor |  |  | 7.5 |  | 62.5 | 952*1333*415 | 112.8 |  | 2855 |  | 0 | [7 empty] | 1095 | 1480 | 495 | 0.8022 |  | 126
Инверторные сплит-системы напольно-потолочного типа, 3D DC-Inverter стандарта ERP, ИК ПДУ с держателем в комплекте, возможность подключения проводного пульта, функция Follow me, функция температурной компенсации, 3D Air Flow (вертикальные и горизонтальные жалюзи с управлением с пульта), функция любимый режим, функция обнаружения утечки хладагента, возможность подключения к системе центрального управления или диспетчеризации, защита от замораживания помещения (8°С) | [8 empty] | 3D DC-инвертор ERP, R410A
MDUE-18HRFN1 indoor | 5,28(0,79-6,15) | 5,67(0,88-7,03) | 1,63(0,27-2,365) | 900 | 34 | 1068*235*675 | 25.8 | наружн.блок | 536 | 1519 | 0 | 0 |  | 114000 |  | 0 | 0 | 0 | 1145 | 313 | 755 | 0.27058 | 0.49124 | 30.6 | 69
MDOU-18HFN1 outdoor |  |  | 2.2 |  | 56.5 | 800*554*333 | 34.5 |  | 983 |  | 0 | [7 empty] | 920 | 615 | 390 | 0.22066 |  | 38.4
MDUE-24HRFN1 indoor | 7,03(1,20-8,21) | 7,03(1,20-8,65) | 2,285(0,4-3,155) | 1180 | 42 | 1068*235*675 | 25 |  | 679 | 1948 | 0 | 0 |  | 146000 |  | 0 | 0 | 0 | 1145 | 313 | 755 | 0.27058 | 0.56218 | 30 | 81.5
MDOU-24HFN1 outdoor |  |  | 2.95 |  | 60.5 | 845*702*363 | 49 |  | 1269 |  | 0 | [7 empty] | 965 | 765 | 395 | 0.2916 |  | 51.5
MDUE-36HRFN1 indoor | 10,55(2,93-12,02) | 11,13(2,64-13,19) | 4,060(0,975-4,62) | 2048 | 40 | 1650*235*675 | 40.3 |  | 1011 | 2954 | 0 | 0 |  | 222000 |  | 0 | 0 | 0 | 1725 | 313 | 755 | 0.40764 | 0.88452 | 46.9 | 133.8
MDOU-36HFN1 outdoor |  |  | 5.3 |  | 62 | 946*810*410 | 81 |  | 1943 |  | 0 | [7 empty] | 1090 | 875 | 500 | 0.47688 |  | 86.9
MDUE-48HRFN1 indoor | 14,07(4,10-16,41) | 16,41(4,40-18,46) | 5,19(1,37-6,31) | 2100 | 41 | 1650*235*675 | 41.2 |  | 1097 | 3300 | 0 | 0 |  | 248000 |  | 0 | 0 | 0 | 1725 | 313 | 755 | 0.40764 | 1.2098 | 47.6 | 168.8
MDOU-48HFN1 outdoor |  |  | 6.1 |  | 65 | 952*1333*415 | 108.1 |  | 2203 |  | 0 | [7 empty] | 1095 | 1480 | 495 | 0.8022 |  | 121.2
MDUE-60HRFN1 indoor | 15,82(4,98-18,11) | 18,17(5,28-20,51) | 6,06(1,66-6,965) | 2250 | 45 | 1650*235*675 | 40.5 |  | 1308 | 4163 | 0 | 0 |  | 312000 |  | 0 | 0 | 0 | 1725 | 313 | 755 | 0.40764 | 1.2098 | 47 | 173
MDOU-60HFN1 outdoor |  |  | 7.5 |  | 62.5 | 952*1333*415 | 112.8 |  | 2855 |  | 0 | [7 empty] | 1095 | 1480 | 495 | 0.8022 |  | 126
*** Данные модели сняты с производства, наличие уточняйте у менеджеров
! В производство размещаются под заказ

## PAC > 22 кВт
ОБЪЕМ ЗАКАЗА | Сумма заказа, $ | [10 empty] | 0
| Объем заказа, м3 | [10 empty] | 0
| Вес брутто заказа, кг | [10 empty] | 0
Модель | Производительность, кВт |  | Ном. потр. мощность (охл.), кВт | Расход воздуха, м3/ч | Уровень шума, дБ (A) | Габариты блока, мм, ВхШхГ | Вес нетто, кг | Подключение электропитания | Розничная цена unit, USD | Розничная цена set, USD | Оптовая цена unit, USD | Оптовая цена set, USD | Коли-чество, ед. | Рекомендованная розничная цена (РРЦ), руб. | Сумма заказа, set, $ | Объем заказа, set, м3 | Вес брутто заказа set, кг |  |  |  | объем, м3 | вес брутто, кг
| охл. | нагр.
ПОЛУПРОМЫШЛЕННЫЕ КОНДИЦИОНЕРЫ (PAC) | [14 empty] | 0 | 0 | 0
Полупромышленные сплит-системы большой мощности, INVERTER
Инверторные сплит-системы большой мощности кассетного типа (2 внутренних блока на 1 наружный), беспроводной пульт ДУ в комплекте, встроенная помпа, DC-INVERTER | [9 empty] | heat pump, R410a
MDQ4A-48HRAN1 indoor | 13 | 13.75 | 8.2 | 1800 | 41 | 840*300*840 | 29.2 | наружн.блок | 555 | 7933 | 0 | 0 |  | 595000 | 0 | 0 | 0 |  |  |  | 0 | 35.2
MDV-MBQ4-01E Cassette panel |  |  |  | -- | -- | 950*54,5*950 | 5 |  | 280 |  | 0 | [6 empty] | 1035 | 90 | 1035 | 0.09641 | 7.9
MDQ4A-48HRAN1 indoor | 13 | 13.75 |  | 1800 | 41 | 840*300*840 | 29.2 |  | 555 |  | 0 | [9 empty] | 0 | 35.2
MDV-MBQ4-01E Cassette panel |  |  |  | -- | -- | 950*54,5*950 | 5 |  | 280 |  | 0 | [6 empty] | 1035 | 90 | 1035 | 0.09641 | 7.9
FQZHN-02DS Рефнет-разветвитель |  |  |  | -- | -- | -- | 0.4 |  | 98 |  | 0 | [6 empty] | 290 | 105 | 100 | 0.003045 | 0.6
MDOUB-96HD1N1 outdoor | 26 | 27.5 |  | -- | 60 | 1120*1558*400 | 142 |  | 6165 |  | 0 | [6 empty] | 1270 | 1720 | 565 | 1.2342 | 164
Инверторные сплит-системы большой мощности канального типа средненапорные, проводной пульт ДУ и противопылевой фильтр в комплекте, DC-INVERTER | [9 empty] | heat pump, R410a
MDTA-96HWAN1 indoor | 26 | 30 | 11.3 | 4400 | 55 | 1366*450*722 | 85 | наружн.блок | 1874 | 8039 | 0 | 0 |  | 603000 | 0 | 0 | 0 |  |  |  | 0 | 94
MDOUB-96HD1N1 outdoor |  |  |  | -- | 60 | 1120*1558*400 | 142 |  | 6165 |  | 0 | [6 empty] | 1270 | 1720 | 565 | 1.2342 | 164
Инверторные сплит-системы большой мощности канального типа высоконапорные, проводной пульт ДУ и противопылевой фильтр в комплекте, DC-INVERTER | [9 empty] | heat pump, R410a
MDHA-96HWAN1 indoor | 26 | 30 | 11.6 | 4600 | 55 | 1366*450*722 | 90 | наружн.блок | 1924 | 8089 | 0 | 0 |  | 607000 | 0 | 0 | 0 |  |  |  | 0 | 99
MDOUB-96HD1N1 outdoor |  |  |  | -- | 60 | 1120*1558*400 | 142 |  | 6165 |  | 0 | [6 empty] | 1270 | 1720 | 565 | 1.2342 | 164
Инверторные сплит-системы большой мощности колонного типа, беспроводной пульт ДУ в комплекте, DC-INVERTER | [9 empty] | heat pump, R410a
MDFA-96HRAN1 indoor | 28 | 30 | 11 | 4500 | 60 | 1200*1860*420 | 137 | наружн.блок | 2582 | 8747 | 0 | 0 |  | 656000 | 0 | 0 | 0 |  |  |  | 0 | 164
MDOUB-96HD1N1 outdoor |  |  |  | -- | 60 | 1120*1558*400 | 142 |  | 6165 |  | 0 | [6 empty] | 1270 | 1720 | 565 | 1.2342 | 164
Инверторные сплит-системы большой мощности канального типа, проводной пульт ДУ и противопылевой фильтр в комплекте, 3D DC-INVERTER | [9 empty] | heat pump, R410a
MDHC-96HWD1N1 indoor | 28 | 31.5 | 9 | 3000-4800 | 49-52 | 512*1470*775 | 83 | наружн.блок | 2322 | 9290 | 0 | 0 |  | 697000 | 0 | 0 | 0 | 545 | 1555 | 875 | 0.74154 | 92
MDOUA-96HD1N1 outdoor |  |  |  | -- | 59 | 1558*1120*528 | 148 |  | 6968 |  | 0 | [6 empty] | 565 | 1270 | 1720 | 1.2342 | 164
Полупромышленные сплит-системы большой мощности, ON/OFF
Cплит-системы большой мощности канального типа, проводной пульт ДУ и противопылевой фильтр в комплекте, ON/OFF | [9 empty] | heat pump, R410a
MDTB-76HWN1 indoor | 22.3 | 25 | 7.5 | 4500 | 56 | 1452*462*797 | 94 | наружн.блок | 1772 | 7087 | 0 | 0 |  | 532000 | 0 | 0 | 0 | 1555 | 500 | 875 | 0.68031 | 106
MDOV-76HN1 outdoor |  |  |  | -- | 68 | 1260*908*700 | 174 |  | 5315 |  | 0 | [6 empty] | 1320 | 1060 | 730 | 1.0214 | 193
MDTC-96HWN1 indoor | 28.1 | 31.1 | 9.6 | 5100 | 56 | 1452*462*716 | 97 |  | 1873 | 7260 | 0 | 0 |  | 545000 | 0 | 0 | 0 | 1555 | 500 | 875 | 0.68031 | 109
MDOVT-96HN1 outdoor | 28.1 | 31.1 |  | -- | 68 | 1312*919*658 | 177 |  | 5387 |  | 0 | [6 empty] | 1320 | 1060 | 730 | 1.0214 | 192
MDTB-120HWN1 indoor | 35 | 38 | 11.9 | 6375 | 63 | 1452*462*797 | 97 |  | 3247 | 10148 | 0 | 0 |  | 761000 | 0 | 0 | 0 | 1555 | 500 | 875 | 0.68031 | 109
MDOV-120HN1 outdoor | 35 | 38 |  | -- | 69 | 1260*908*700 | 201 |  | 6901 |  | 0 | [6 empty] | 1320 | 1060 | 730 | 1.0214 | 217
Cплит-системы большой мощности канального типа высоконапорные, проводной пульт ДУ и противопылевой фильтр в комплекте, ON/OFF | [9 empty] | heat pump, R410a
MDTD-76HWN1 indoor | 22.3 | 25 | 7.5 | 4500 | 56 | 1452*462*797 | 94 | наружн.блок | 1925 | 7240 | 0 | 0 |  | 543000 | 0 | 0 | 0 | 1555 | 500 | 875 | 0.68031 | 106
MDOV-76HN1 outdoor | 22.3 | 25 |  | -- | 68 | 1260*908*700 | 174 |  | 5315 |  | 0 | [6 empty] | 1320 | 1060 | 730 | 1.0214 | 193
MDTD-96HWN1 indoor | 28.1 | 31.1 | 9.6 | 5100 | 56 | 1452*462*716 | 97 |  | 1963 | 7350 | 0 | 0 |  | 551000 | 0 | 0 | 0 | 1555 | 500 | 875 | 0.68031 | 109
MDOVT-96HN1 outdoor | 28.1 | 31.1 |  | -- | 68 | 1312*919*658 | 177 |  | 5387 |  | 0 | [6 empty] | 1320 | 1060 | 730 | 1.0214 | 192
MDHA-150HWN1 indoor | 44 | 47 | 16.3 | 8500 | 63 | 1988*669*906 | 208 |  | 3665 | 13575 | 0 | 0 |  | 1018000 | 0 | 0 | 0 | 2095 | 800 | 964 | 1.6157 | 220
MDOV-150HN1 outdoor | 44 | 47 |  | -- | 70 | 1250*1615*765 | 288 |  | 9910 |  | 0 | [6 empty] | 1305 | 1790 | 820 | 1.9155 | 308
MDHA-192HWN1 indoor | 56.3 | 58.6 | 22 | 10800 | 65 | 1988*669*906 | 215 |  | 4032 | 16128 | 0 | 0 |  | 1210000 | 0 | 0 | 0 | 2095 | 800 | 964 | 1.6157 | 230
MDOV-192HN1 outdoor | 56.3 | 58.6 |  |  | 73 | 1390*1615*765 | 320 |  | 12096 |  | 0 | [6 empty] | 1455 | 1790 | 830 | 2.1617 | 336
Cплит-системы большой мощности колонного типа, беспроводной пульт ДУ в комплекте, ON/OFF | [9 empty] | heat pump, R410a
MDFA2-76HRN1 indoor | 22.3 | 25 | 7.5 | 4300 | 56 | 1200*1860*518 | 130 | наружн.блок | 2443 | 7758 | 0 | 0 |  | 582000 | 0 | 0 | 0 | 1362 | 2050 | 582 | 1.625 | 145
MDOV-76HN1 outdoor | 22.3 | 25 |  | -- | 68 | 1260*908*700 | 174 |  | 5315 |  | 0 | [6 empty] | 1320 | 1060 | 730 | 1.0214 | 193
MDFA3-96HRN1 indoor | 28.1 | 31.1 | 9.6 | 5100 | 56 | 1200*1860*518 | 140 |  | 2498 | 7885 | 0 | 0 |  | 591000 | 0 | 0 | 0 | 1362 | 2050 | 582 | 1.625 | 154
MDOVT-96HN1 outdoor | 28.1 | 31.1 |  | -- | 68 | 1312*919*658 | 177 |  | 5387 |  | 0 | [6 empty] | 1320 | 1060 | 730 | 1.0214 | 192